## 31
Apakšgrupa | Kategorija | Materiāla kods | Materiāla ražotājs | Materiāla tipa apzīmējums | Materiāls derīgs līdz | Tehniskā specifikācija
3101 Uzskaites sadalnes | Sadalne uzskaites, gabarīts 1, 1 skaitītājam līdz 63A, U1-1/63 | 3101.101-01 | Jauda | U1-1/63 | 2024-03-20 | TS 3101.1xx v1
3101 Uzskaites sadalnes | Sadalne uzskaites, gabarīts 1, 1 skaitītājam līdz 63A, U1-1/63 | 3101.101-02 | Armetline | ĮEAS-301-IUS | 2024-03-20 | TS 3101.1xx v1
3101 Uzskaites sadalnes | Sadalne uzskaites, gabarīts 1, 1 skaitītājam līdz 100A, U1-1/100 | 3101.102-01 | Jauda | U1-1/100 | 2024-03-20 | TS 3101.1xx v1
3101 Uzskaites sadalnes | Sadalne uzskaites, gabarīts 1, 1 skaitītājam līdz 100A, U1-1/100 | 3101.102-02 | Armetline | ĮEAS-301-IUS | 2024-03-20 | TS 3101.1xx v1
3101 Uzskaites sadalnes | Sadalne uzskaites, gabarīts 1, 2 skaitītājiem, novietoti vertikāli līdz 63A, U1-2/63 | 3101.103-01 | Jauda | U1-2/63 | 2024-03-20 | TS 3101.1xx v1
3101 Uzskaites sadalnes | Sadalne uzskaites, gabarīts 1, 2 skaitītājiem, novietoti vertikāli līdz 63A, U1-2/63 | 3101.103-02 | Armetline | ĮEAS-302-IUS | 2024-03-20 | TS 3101.1xx v1
3101 Uzskaites sadalnes | Sadalne uzskaites, gabarīts 5, 4 gab. 3-fāzu skaitītājiem, U5-4 | 3101.201-01 | Jauda | U5-4 | 2024-03-20 | TS 3101.2xx v1
3101 Uzskaites sadalnes | Sadalne uzskaites, gabarīts 5, 4 gab. 3-fāzu skaitītājiem, U5-4 | 3101.201-30 | Armetline | ĮEAS-304-IUS | 2024-03-20 | TS 3101.2xx v1
3101 Uzskaites sadalnes | Sadalne uzskaites, gabarīts 5, 2 gab. 3-fāžu un 3 gab. vienfāžu skaitītājiem, U5-5 | 3101.202-01 | Jauda | U5-5 | 2024-03-20 | TS 3101.2xx v1
3101 Uzskaites sadalnes | Sadalne uzskaites, gabarīts 5, 2 gab. 3-fāžu un 3 gab. vienfāžu skaitītājiem, U5-5 | 3101.202-30 | Armetline | ĮEAS-305-IUS | 2024-03-20 | TS 3101.2xx v1
3101 Uzskaites sadalnes | Sadalne uzskaites, gabarīts 5, 6 gab. 1-fāžu skaitītājiem, U5-6 | 3101.203-01 | Jauda | U5-6 | 2024-03-20 | TS 3101.2xx v1
3101 Uzskaites sadalnes | Sadalne uzskaites, gabarīts 5, 6 gab. 1-fāžu skaitītājiem, U5-6 | 3101.203-30 | Armetline | ĮEAS-106-IUS | 2024-03-20 | TS 3101.2xx v1
3101 Uzskaites sadalnes | Sadalne uzskaites, gabarīts 8, 6 gab. 3-fāžu skaitītājiem, U8-6 | 3101.204-01 | Jauda | U8-6/3f | 2024-03-20 | TS 3101.2xx v1
3101 Uzskaites sadalnes | Sadalne uzskaites, gabarīts 8, 6 gab. 3-fāžu skaitītājiem, U8-6 | 3101.204-30 | Armetline | U8-6/3f | 2024-03-20 | TS 3101.2xx v1
3101 Uzskaites sadalnes | Sadalne uzskaites, gabarīts 5, 6 gab. 1-fāžu un 2 gab. 3-fāžu skaitītāju uzstādīšanai., U5-8 | 3101.205-01 | Jauda | U5-8 | 2024-03-20 | TS 3101.2xx v1
3101 Uzskaites sadalnes | Sadalne uzskaites, gabarīts 5, 6 gab. 1-fāžu un 2 gab. 3-fāžu skaitītāju uzstādīšanai., U5-8 | 3101.205-30 | Armetline | ĮEAS-308-IUS | 2024-03-20 | TS 3101.2xx v1
3101 Uzskaites sadalnes | Sadalne uzskaites, gabarīts 5, 9 gab. 1-fāžu skaitītāju uzstādīšanai, U5-9 | 3101.206-01 | Jauda | U5-9 | 2024-03-20 | TS 3101.2xx v1
3101 Uzskaites sadalnes | Sadalne uzskaites, gabarīts 5, 9 gab. 1-fāžu skaitītāju uzstādīšanai, U5-9 | 3101.206-30 | Armetline | ĮEAS-109-IUS | 2024-03-20 | TS 3101.2xx v1
3101 Uzskaites sadalnes | Sadalne uzskaites, gabarīts 8, 8 gab. 1-fāžu skaitītāju uzstādīšanai un 3. gab 3-fāzu skaitītāju uzstādīšanai., U8-11 | 3101.209-01 | Jauda | U8-11 | 2024-03-20 | TS 3101.2xx v1
3101 Uzskaites sadalnes | Sadalne uzskaites, gabarīts 8, 8 gab. 1-fāžu skaitītāju uzstādīšanai un 3. gab 3-fāzu skaitītāju uzstādīšanai., U8-11 | 3101.209-30 | Armetline | ĮEAS-311-IUS | 2024-03-20 | TS 3101.2xx v1
3101 Uzskaites sadalnes | Sadalne uzskaites, gabarīts 8, 12 gab. 1-fāžu skaitītāju uzstādīšanai., U8-12 | 3101.210-01 | Jauda | U8-12 | 2024-03-20 | TS 3101.2xx v1
3101 Uzskaites sadalnes | Sadalne uzskaites, gabarīts 8, 12 gab. 1-fāžu skaitītāju uzstādīšanai., U8-12 | 3101.210-30 | Armetline | ĮEAS-112-IUS | 2024-03-20 | TS 3101.2xx v1
3101 Uzskaites sadalnes | Sadalne uzskaites, gabarīts 9, 15 gab. 1-fāžu skaitītāju uzstādīšanai., U9-15 | 3101.211-01 | Jauda | U9-15 | 2024-03-20 | TS 3101.2xx v1
3101 Uzskaites sadalnes | Sadalne uzskaites, gabarīts 9, 15 gab. 1-fāžu skaitītāju uzstādīšanai., U9-15 | 3101.211-30 | Armetline | ĮEAS-115-IUS | 2024-03-20 | TS 3101.2xx v1
3101 Uzskaites sadalnes | Sadalne uzskaites, gabarīts 5, 4 gab. 3-fāzu skaitītājiem, komplektēta ar kabeļu moduli, U5-4+KhM5 | 3101.212-01 | Jauda | U5-3/4K-21 | 2024-03-20 | TS 3101.2xx v1
3101 Uzskaites sadalnes | Sadalne uzskaites, gabarīts 5, 4 gab. 3-fāzu skaitītājiem, komplektēta ar kabeļu moduli, U5-4+KhM5 | 3101.212-02 | Jauda | U5-3/4K-21-001 | 2024-03-20 | TS 3101.2xx v1
3101 Uzskaites sadalnes | Sadalne uzskaites, gabarīts 5, 4 gab. 3-fāzu skaitītājiem, komplektēta ar kabeļu moduli, U5-4+KhM5 | 3101.212-03 | Jauda | U5-3/4K-21-002 | 2024-03-20 | TS 3101.2xx v1
3101 Uzskaites sadalnes | Sadalne uzskaites, gabarīts 5, 4 gab. 3-fāzu skaitītājiem, komplektēta ar kabeļu moduli, U5-4+KhM5 | 3101.212-04 | Jauda | U5-3/4K-21-003 | 2024-03-20 | TS 3101.2xx v1
3101 Uzskaites sadalnes | Sadalne uzskaites, gabarīts 5, 4 gab. 3-fāzu skaitītājiem, komplektēta ar kabeļu moduli, U5-4+KhM5 | 3101.212-05 | Jauda | U5-3/4K-22 | 2024-03-20 | TS 3101.2xx v1
3101 Uzskaites sadalnes | Sadalne uzskaites, gabarīts 5, 4 gab. 3-fāzu skaitītājiem, komplektēta ar kabeļu moduli, U5-4+KhM5 | 3101.212-06 | Jauda | U5-3/4K-22-001 | 2024-03-20 | TS 3101.2xx v1
3101 Uzskaites sadalnes | Sadalne uzskaites, gabarīts 5, 2.gab. 3-fāžu un 3 gab. vienfāžu skaitītājiem, komplektēta ar kabeļu moduli, U5-5+KhM5 | 3101.213-01 | Jauda | U5-1/3-3/2K-21 | 2024-03-20 | TS 3101.2xx v1
3101 Uzskaites sadalnes | Sadalne uzskaites, gabarīts 5, 2.gab. 3-fāžu un 3 gab. vienfāžu skaitītājiem, komplektēta ar kabeļu moduli, U5-5+KhM5 | 3101.213-02 | Jauda | U5-1/3-3/2K-21-00121 | 2024-03-20 | TS 3101.2xx v1
3101 Uzskaites sadalnes | Sadalne uzskaites, gabarīts 5, 2.gab. 3-fāžu un 3 gab. vienfāžu skaitītājiem, komplektēta ar kabeļu moduli, U5-5+KhM5 | 3101.213-03 | Jauda | U5-1/3-3/2K-21-002 | 2024-03-20 | TS 3101.2xx v1
3101 Uzskaites sadalnes | Sadalne uzskaites, gabarīts 5, 2.gab. 3-fāžu un 3 gab. vienfāžu skaitītājiem, komplektēta ar kabeļu moduli, U5-5+KhM5 | 3101.213-04 | Jauda | U5-1/3-3/2K-21-003 | 2024-03-20 | TS 3101.2xx v1
3101 Uzskaites sadalnes | Sadalne uzskaites, gabarīts 5, 2.gab. 3-fāžu un 3 gab. vienfāžu skaitītājiem, komplektēta ar kabeļu moduli, U5-5+KhM5 | 3101.213-05 | Jauda | U5-1/3-3/2K-004 | 2024-03-20 | TS 3101.2xx v1
3101 Uzskaites sadalnes | Sadalne uzskaites, gabarīts 5, 2.gab. 3-fāžu un 3 gab. vienfāžu skaitītājiem, komplektēta ar kabeļu moduli, U5-5+KhM5 | 3101.213-06 | Jauda | U5-1/3-3/2K-22 | 2024-03-20 | TS 3101.2xx v1
3101 Uzskaites sadalnes | Sadalne uzskaites, gabarīts 5, 2.gab. 3-fāžu un 3 gab. vienfāžu skaitītājiem, komplektēta ar kabeļu moduli, U5-5+KhM5 | 3101.213-07 | Jauda | U5-1/3-3/2K-22-001 | 2024-03-20 | TS 3101.2xx v1
3101 Uzskaites sadalnes | Sadalne uzskaites, gabarīts 5, 6 gab. 1-fāžu skaitītājiem, komplektēta ar kabeļu moduli, U5-6+KhM5 | 3101.214-01 | Jauda | U5-1/6K-21 | 2024-03-20 | TS 3101.2xx v1
3101 Uzskaites sadalnes | Sadalne uzskaites, gabarīts 5, 6 gab. 1-fāžu skaitītājiem, komplektēta ar kabeļu moduli, U5-6+KhM5 | 3101.214-02 | Jauda | U5-1/6K-21-001 | 2024-03-20 | TS 3101.2xx v1
3101 Uzskaites sadalnes | Sadalne uzskaites, gabarīts 5, 6 gab. 1-fāžu skaitītājiem, komplektēta ar kabeļu moduli, U5-6+KhM5 | 3101.214-03 | Jauda | U5-1/6K-21-002 | 2024-03-20 | TS 3101.2xx v1
3101 Uzskaites sadalnes | Sadalne uzskaites, gabarīts 5, 6 gab. 1-fāžu skaitītājiem, komplektēta ar kabeļu moduli, U5-6+KhM5 | 3101.214-04 | Jauda | U5-1/6K-21-003 | 2024-03-20 | TS 3101.2xx v1
3101 Uzskaites sadalnes | Sadalne uzskaites, gabarīts 5, 6 gab. 1-fāžu skaitītājiem, komplektēta ar kabeļu moduli, U5-6+KhM5 | 3101.214-05 | Jauda | U5-1/6K-22 | 2024-03-20 | TS 3101.2xx v1
3101 Uzskaites sadalnes | Sadalne uzskaites, gabarīts 5, 6 gab. 1-fāžu skaitītājiem, komplektēta ar kabeļu moduli, U5-6+KhM5 | 3101.214-06 | Jauda | U5-1/6K-22-001 | 2024-03-20 | TS 3101.2xx v1
3101 Uzskaites sadalnes | Sadalne uzskaites, gabarīts 8, 6 gab. 3-fāžu skaitītājiem, komplektēta ar kabeļu moduli, U8-6+KhM8 | 3101.215-01 | Jauda | U8-3/6K-21 | 2024-03-20 | TS 3101.2xx v1
3101 Uzskaites sadalnes | Sadalne uzskaites, gabarīts 8, 6 gab. 3-fāžu skaitītājiem, komplektēta ar kabeļu moduli, U8-6+KhM8 | 3101.215-02 | Jauda | U8-3/6K-21-001 | 2024-03-20 | TS 3101.2xx v1
3101 Uzskaites sadalnes | Sadalne uzskaites, gabarīts 8, 6 gab. 3-fāžu skaitītājiem, komplektēta ar kabeļu moduli, U8-6+KhM8 | 3101.215-03 | Jauda | U8-3/6K-21-002 | 2024-03-20 | TS 3101.2xx v1
3101 Uzskaites sadalnes | Sadalne uzskaites, gabarīts 8, 6 gab. 3-fāžu skaitītājiem, komplektēta ar kabeļu moduli, U8-6+KhM8 | 3101.215-04 | Jauda | U8-3/6K-21-003 | 2024-03-20 | TS 3101.2xx v1
3101 Uzskaites sadalnes | Sadalne uzskaites, gabarīts 8, 6 gab. 3-fāžu skaitītājiem, komplektēta ar kabeļu moduli, U8-6+KhM8 | 3101.215-05 | Jauda | U8-3/6K-22 | 2024-03-20 | TS 3101.2xx v1
3101 Uzskaites sadalnes | Sadalne uzskaites, gabarīts 8, 6 gab. 3-fāžu skaitītājiem, komplektēta ar kabeļu moduli, U8-6+KhM8 | 3101.215-06 | Jauda | U8-3/6K-22-001 | 2024-03-20 | TS 3101.2xx v1
3101 Uzskaites sadalnes | Sadalne uzskaites, gabarīts 5, 6 gab. 1-fāžu un 2 gab. 3-fāžu skaitītāju uzstādīšanai, komplektēta ar kabeļu moduli, U5-8+KhM5 | 3101.216-01 | Jauda | U5-1/6-3/2K-21 | 2024-03-20 | TS 3101.2xx v1
3101 Uzskaites sadalnes | Sadalne uzskaites, gabarīts 5, 6 gab. 1-fāžu un 2 gab. 3-fāžu skaitītāju uzstādīšanai, komplektēta ar kabeļu moduli, U5-8+KhM5 | 3101.216-02 | Jauda | U5-1/6-3/2K-21-001 | 2024-03-20 | TS 3101.2xx v1
3101 Uzskaites sadalnes | Sadalne uzskaites, gabarīts 5, 6 gab. 1-fāžu un 2 gab. 3-fāžu skaitītāju uzstādīšanai, komplektēta ar kabeļu moduli, U5-8+KhM5 | 3101.216-03 | Jauda | U5-1/6-3/2K-21-002 | 2024-03-20 | TS 3101.2xx v1
3101 Uzskaites sadalnes | Sadalne uzskaites, gabarīts 5, 6 gab. 1-fāžu un 2 gab. 3-fāžu skaitītāju uzstādīšanai, komplektēta ar kabeļu moduli, U5-8+KhM5 | 3101.216-04 | Jauda | U5-1/6-3/2K-21-003 | 2024-03-20 | TS 3101.2xx v1
3101 Uzskaites sadalnes | Sadalne uzskaites, gabarīts 5, 6 gab. 1-fāžu un 2 gab. 3-fāžu skaitītāju uzstādīšanai, komplektēta ar kabeļu moduli, U5-8+KhM5 | 3101.216-05 | Jauda | U5-1/6-3/2K-22 | 2024-03-20 | TS 3101.2xx v1
3101 Uzskaites sadalnes | Sadalne uzskaites, gabarīts 5, 6 gab. 1-fāžu un 2 gab. 3-fāžu skaitītāju uzstādīšanai, komplektēta ar kabeļu moduli, U5-8+KhM5 | 3101.216-06 | Jauda | U5-1/6-3/2K-22-001 | 2024-03-20 | TS 3101.2xx v1
3101 Uzskaites sadalnes | Sadalne uzskaites, gabarīts 5, 9 gab. 1-fāžu skaitītāju uzstādīšanai, komplektēta ar kabeļu moduli, U5-9+KhM5 | 3101.217-01 | Jauda | U5-1/9K-21 | 2024-03-20 | TS 3101.2xx v1
3101 Uzskaites sadalnes | Sadalne uzskaites, gabarīts 5, 9 gab. 1-fāžu skaitītāju uzstādīšanai, komplektēta ar kabeļu moduli, U5-9+KhM5 | 3101.217-02 | Jauda | U5-1/9K-21-001 | 2024-03-20 | TS 3101.2xx v1
3101 Uzskaites sadalnes | Sadalne uzskaites, gabarīts 5, 9 gab. 1-fāžu skaitītāju uzstādīšanai, komplektēta ar kabeļu moduli, U5-9+KhM5 | 3101.217-03 | Jauda | U5-1/9K-21-002 | 2024-03-20 | TS 3101.2xx v1
3101 Uzskaites sadalnes | Sadalne uzskaites, gabarīts 5, 9 gab. 1-fāžu skaitītāju uzstādīšanai, komplektēta ar kabeļu moduli, U5-9+KhM5 | 3101.217-04 | Jauda | U5-1/9K-21-003 | 2024-03-20 | TS 3101.2xx v1
3101 Uzskaites sadalnes | Sadalne uzskaites, gabarīts 5, 9 gab. 1-fāžu skaitītāju uzstādīšanai, komplektēta ar kabeļu moduli, U5-9+KhM5 | 3101.217-05 | Jauda | U5-1/9K-22 | 2024-03-20 | TS 3101.2xx v1
3101 Uzskaites sadalnes | Sadalne uzskaites, gabarīts 5, 9 gab. 1-fāžu skaitītāju uzstādīšanai, komplektēta ar kabeļu moduli, U5-9+KhM5 | 3101.217-06 | Jauda | U5-1/9K-22-001 | 2024-03-20 | TS 3101.2xx v1
3101 Uzskaites sadalnes | Sadalne uzskaites, gabarīts 8, 8 gab. 1-fāžu skaitītāju uzstādīšanai un 3 gab 3-fāzu skaitītāju uzstādīšanai, komplektēta ar kabeļu moduli, U8-11+KhM8 | 3101.218-01 | Jauda | U8-1/8-3/3K-21 | 2024-03-20 | TS 3101.2xx v1
3101 Uzskaites sadalnes | Sadalne uzskaites, gabarīts 8, 8 gab. 1-fāžu skaitītāju uzstādīšanai un 3 gab 3-fāzu skaitītāju uzstādīšanai, komplektēta ar kabeļu moduli, U8-11+KhM8 | 3101.218-02 | Jauda | U8-1/8-3/3K-21-001 | 2024-03-20 | TS 3101.2xx v1
3101 Uzskaites sadalnes | Sadalne uzskaites, gabarīts 8, 8 gab. 1-fāžu skaitītāju uzstādīšanai un 3 gab 3-fāzu skaitītāju uzstādīšanai, komplektēta ar kabeļu moduli, U8-11+KhM8 | 3101.218-03 | Jauda | U8-1/8-3/3K-21-002 | 2024-03-20 | TS 3101.2xx v1
3101 Uzskaites sadalnes | Sadalne uzskaites, gabarīts 8, 8 gab. 1-fāžu skaitītāju uzstādīšanai un 3 gab 3-fāzu skaitītāju uzstādīšanai, komplektēta ar kabeļu moduli, U8-11+KhM8 | 3101.218-04 | Jauda | U8-1/8-3/3K-21-003 | 2024-03-20 | TS 3101.2xx v1
3101 Uzskaites sadalnes | Sadalne uzskaites, gabarīts 8, 8 gab. 1-fāžu skaitītāju uzstādīšanai un 3 gab 3-fāzu skaitītāju uzstādīšanai, komplektēta ar kabeļu moduli, U8-11+KhM8 | 3101.218-05 | Jauda | U8-1/8-3/3K-22 | 2024-03-20 | TS 3101.2xx v1
3101 Uzskaites sadalnes | Sadalne uzskaites, gabarīts 8, 8 gab. 1-fāžu skaitītāju uzstādīšanai un 3 gab 3-fāzu skaitītāju uzstādīšanai, komplektēta ar kabeļu moduli, U8-11+KhM8 | 3101.218-06 | Jauda | U8-1/8-3/3K-22-001 | 2024-03-20 | TS 3101.2xx v1
3101 Uzskaites sadalnes | Sadalne uzskaites, gabarīts 8, 12 gab. 1-fāžu skaitītāju uzstādīšanai, komplektēta ar kabeļu moduli, U8-12+KhM8 | 3101.219-01 | Jauda | U8-1/12K-21 | 2024-03-20 | TS 3101.2xx v1
3101 Uzskaites sadalnes | Sadalne uzskaites, gabarīts 8, 12 gab. 1-fāžu skaitītāju uzstādīšanai, komplektēta ar kabeļu moduli, U8-12+KhM8 | 3101.219-02 | Jauda | U8-1/12K-21-001 | 2024-03-20 | TS 3101.2xx v1
3101 Uzskaites sadalnes | Sadalne uzskaites, gabarīts 8, 12 gab. 1-fāžu skaitītāju uzstādīšanai, komplektēta ar kabeļu moduli, U8-12+KhM8 | 3101.219-03 | Jauda | U8-1/12K-21-002 | 2024-03-20 | TS 3101.2xx v1
3101 Uzskaites sadalnes | Sadalne uzskaites, gabarīts 8, 12 gab. 1-fāžu skaitītāju uzstādīšanai, komplektēta ar kabeļu moduli, U8-12+KhM8 | 3101.219-04 | Jauda | U8-1/12K-21-003 | 2024-03-20 | TS 3101.2xx v1
3101 Uzskaites sadalnes | Sadalne uzskaites, gabarīts 8, 12 gab. 1-fāžu skaitītāju uzstādīšanai, komplektēta ar kabeļu moduli, U8-12+KhM8 | 3101.219-05 | Jauda | U8-1/12K-22 | 2024-03-20 | TS 3101.2xx v1
3101 Uzskaites sadalnes | Sadalne uzskaites, gabarīts 8, 12 gab. 1-fāžu skaitītāju uzstādīšanai, komplektēta ar kabeļu moduli, U8-12+KhM8 | 3101.219-06 | Jauda | U8-1/12K-22-001 | 2024-03-20 | TS 3101.2xx v1
3101 Uzskaites sadalnes | Sadalne uzskaites, gabarīts 9, 15 gab. 1-fāžu skaitītāju uzstādīšanai, komplektēta ar kabeļu moduli, U9-15+KhM9 | 3101.220-01 | Jauda | U9-1/15K-21 | 2024-03-20 | TS 3101.2xx v1
3101 Uzskaites sadalnes | Sadalne uzskaites, gabarīts 9, 15 gab. 1-fāžu skaitītāju uzstādīšanai, komplektēta ar kabeļu moduli, U9-15+KhM9 | 3101.220-02 | Jauda | U9-1/15K-21-001 | 2024-03-20 | TS 3101.2xx v1
3101 Uzskaites sadalnes | Sadalne uzskaites, gabarīts 9, 15 gab. 1-fāžu skaitītāju uzstādīšanai, komplektēta ar kabeļu moduli, U9-15+KhM9 | 3101.220-03 | Jauda | U9-1/15K-21-002 | 2024-03-20 | TS 3101.2xx v1
3101 Uzskaites sadalnes | Sadalne uzskaites, gabarīts 9, 15 gab. 1-fāžu skaitītāju uzstādīšanai, komplektēta ar kabeļu moduli, U9-15+KhM9 | 3101.220-04 | Jauda | U9-1/15K-21-003 | 2024-03-20 | TS 3101.2xx v1
3101 Uzskaites sadalnes | Sadalne uzskaites, gabarīts 9, 15 gab. 1-fāžu skaitītāju uzstādīšanai, komplektēta ar kabeļu moduli, U9-15+KhM9 | 3101.220-05 | Jauda | U9-1/15K-22 | 2024-03-20 | TS 3101.2xx v1
3101 Uzskaites sadalnes | Sadalne uzskaites, gabarīts 9, 15 gab. 1-fāžu skaitītāju uzstādīšanai, komplektēta ar kabeļu moduli, U9-15+KhM9 | 3101.220-06 | Jauda | U9-1/15K-22-001 | 2024-03-20 | TS 3101.2xx v1
3101 Uzskaites sadalnes | Sadalne uzskaites, gabarīts 6, In <= 400 A, (iespējams uzstādīt strāvmaiņus uz kopnēm), U6-1/400 | 3101.301-01 | Jauda | U6-1/400 | 2024-03-20 | TS 3101.3xx v1
3101 Uzskaites sadalnes | Sadalne uzskaites, gabarīts 6, In <= 400 A, (iespējams uzstādīt strāvmaiņus uz kopnēm), U6-1/400 | 3101.301-02 | Jauda | U6-1/400-100/5 | 2024-03-20 | TS 3101.3xx v1
3101 Uzskaites sadalnes | Sadalne uzskaites, gabarīts 6, In <= 400 A, (iespējams uzstādīt strāvmaiņus uz kopnēm), U6-1/400 | 3101.301-03 | Jauda | U6-1/400-150/5 | 2024-03-20 | TS 3101.3xx v1
3101 Uzskaites sadalnes | Sadalne uzskaites, gabarīts 6, In <= 400 A, (iespējams uzstādīt strāvmaiņus uz kopnēm), U6-1/400 | 3101.301-04 | Jauda | U6-1/400-150/5 2x240 | 2024-03-20 | TS 3101.3xx v1
3101 Uzskaites sadalnes | Sadalne uzskaites, gabarīts 6, In <= 400 A, (iespējams uzstādīt strāvmaiņus uz kopnēm), U6-1/400 | 3101.301-05 | Jauda | U6-1/400-200/5 | 2024-03-20 | TS 3101.3xx v1
3101 Uzskaites sadalnes | Sadalne uzskaites, gabarīts 6, In <= 400 A, (iespējams uzstādīt strāvmaiņus uz kopnēm), U6-1/400 | 3101.301-06 | Jauda | U6-1/400-200/5 2x240 | 2024-03-20 | TS 3101.3xx v1
3101 Uzskaites sadalnes | Sadalne uzskaites, gabarīts 6, In <= 400 A, (iespējams uzstādīt strāvmaiņus uz kopnēm), U6-1/400 | 3101.301-07 | Jauda | U6-1/400-250/5 | 2024-03-20 | TS 3101.3xx v1
3101 Uzskaites sadalnes | Sadalne uzskaites, gabarīts 6, In <= 400 A, (iespējams uzstādīt strāvmaiņus uz kopnēm), U6-1/400 | 3101.301-08 | Jauda | U6-1/400-250/5 2x240 | 2024-03-20 | TS 3101.3xx v1
3101 Uzskaites sadalnes | Sadalne uzskaites, gabarīts 6, In <= 400 A, (iespējams uzstādīt strāvmaiņus uz kopnēm), U6-1/400 | 3101.301-09 | Jauda | U6-1/400-300/5 | 2024-03-20 | TS 3101.3xx v1
3101 Uzskaites sadalnes | Sadalne uzskaites, gabarīts 6, In <= 400 A, (iespējams uzstādīt strāvmaiņus uz kopnēm), U6-1/400 | 3101.301-10 | Jauda | U6-1/400-400/5 | 2024-03-20 | TS 3101.3xx v1
3101 Uzskaites sadalnes | Sadalne uzskaites, gabarīts 6, In <= 400 A, (iespējams uzstādīt strāvmaiņus uz kopnēm), U6-1/400 | 3101.301-30 | Armetline | ĮEAS-301-ST(400) | 2024-03-20 | TS 3101.3xx v1
3101 Uzskaites sadalnes | Sadalne uzskaites, gabarīts 6, In <= 630 A, (iespējams uzstādīt strāvmaiņus uz kopnēm), U6-1/630 | 3101.302-01 | Jauda | U6-1/630 | 2024-03-20 | TS 3101.3xx v1
3101 Uzskaites sadalnes | Sadalne uzskaites, gabarīts 6, In <= 630 A, (iespējams uzstādīt strāvmaiņus uz kopnēm), U6-1/630 | 3101.302-02 | Jauda | U6-1/630-150/5 | 2024-03-20 | TS 3101.3xx v1
3101 Uzskaites sadalnes | Sadalne uzskaites, gabarīts 6, In <= 630 A, (iespējams uzstādīt strāvmaiņus uz kopnēm), U6-1/630 | 3101.302-03 | Jauda | U6-1/630-200/5 | 2024-03-20 | TS 3101.3xx v1
3101 Uzskaites sadalnes | Sadalne uzskaites, gabarīts 6, In <= 630 A, (iespējams uzstādīt strāvmaiņus uz kopnēm), U6-1/630 | 3101.302-04 | Jauda | U6-1/630-300/5 | 2024-03-20 | TS 3101.3xx v1
3101 Uzskaites sadalnes | Sadalne uzskaites, gabarīts 6, In <= 630 A, (iespējams uzstādīt strāvmaiņus uz kopnēm), U6-1/630 | 3101.302-05 | Jauda | U6-1/630-400/5 | 2024-03-20 | TS 3101.3xx v1
3101 Uzskaites sadalnes | Sadalne uzskaites, gabarīts 6, In <= 630 A, (iespējams uzstādīt strāvmaiņus uz kopnēm), U6-1/630 | 3101.302-06 | Jauda | U6-1/630-500/5 | 2024-03-20 | TS 3101.3xx v1
3101 Uzskaites sadalnes | Sadalne uzskaites, gabarīts 6, In <= 630 A, (iespējams uzstādīt strāvmaiņus uz kopnēm), U6-1/630 | 3101.302-07 | Jauda | U6-1/630-600/5 | 2024-03-20 | TS 3101.3xx v1
3101 Uzskaites sadalnes | Sadalne uzskaites, gabarīts 6, In <= 630 A, (iespējams uzstādīt strāvmaiņus uz kopnēm), U6-1/630 | 3101.302-30 | Armetline | ĮEAS-301-ST(630) | 2024-03-20 | TS 3101.3xx v1
3101 Uzskaites sadalnes | Sadalne uzskaites, gabarīts 6, In =< 909 A, (iespējams uzstādīt strāvmaiņus uz kopnēm), U6-1/909 | 3101.303-01 | n/a | n/a |  | TS 3101.303 v1
3101 Uzskaites sadalnes | Sadalne uzskaites, metāla, 1 skaitītājam, ar kārbu mērmaiņu komutācijai, SkM | 3101.310-01 | Jauda | SkM | 2024-03-20 | TS 3101.3xx v1
3101 Uzskaites sadalnes | Sadalne uzskaites, metāla, 1 skaitītājam, ar kārbu mērmaiņu komutācijai, SkM | 3101.310-02 | Armetline | ĮEAS-301-B | 2024-03-20 | TS 3101.3xx v1
3101 Uzskaites sadalnes | Sadalne uzskaites, kompozītmateriāla, 1 skaitītājam, ar kārbu mērmaiņu komutācijai, SkM.P | 3101.500-01 | n/a | n/a |  | TS 3101.5xx v1
3101 Uzskaites sadalnes | Sadalne uzskaites, kompozītmateriāla, 1 skaitītājam līdz 63 A, ar cokolu un pamatni, UP1-1/63 | 3101.501-01 | n/a | n/a |  | TS 3101.501 v1
3102 Kabeļu komutācijas sadalnes | Sadalne sekcionējoša Inom 160A, S(160) | 3102.006-01 | Jauda | S(160) | 2024-03-20 | TS 3102.xxx v1
3102 Kabeļu komutācijas sadalnes | Sadalne sekcionējoša Inom 160A, S(160) | 3102.006-02 | Armetline | ESS-3 | 2024-03-20 | TS 3102.xxx v1
3102 Kabeļu komutācijas sadalnes | Sadalne kabeļu, gabarīts 3 (jākomplektē ar 3 vertikāliem drošinātājslēdžiem NH2), K3 | 3102.101-01 | Jauda | K3 | 2024-03-20 | TS 3102.xxx v1
3102 Kabeļu komutācijas sadalnes | Sadalne kabeļu, gabarīts 3 (jākomplektē ar 3 vertikāliem drošinātājslēdžiem NH2), K3 | 3102.101-02 | Jauda | K3-002 | 2024-03-20 | TS 3102.xxx v1
3102 Kabeļu komutācijas sadalnes | Sadalne kabeļu, gabarīts 3 (jākomplektē ar 3 vertikāliem drošinātājslēdžiem NH2), K3 | 3102.101-03 | Jauda | K3-003 | 2024-03-20 | TS 3102.xxx v1
3102 Kabeļu komutācijas sadalnes | Sadalne kabeļu, gabarīts 3 (jākomplektē ar 3 vertikāliem drošinātājslēdžiem NH2), K3 | 3102.101-04 | Jauda | K3-004 | 2024-03-20 | TS 3102.xxx v1
3102 Kabeļu komutācijas sadalnes | Sadalne kabeļu, gabarīts 3 (jākomplektē ar 3 vertikāliem drošinātājslēdžiem NH2), K3 | 3102.101-05 | Jauda | K3-004 (NH-00 M8) | 2024-03-20 | TS 3102.xxx v1
3102 Kabeļu komutācijas sadalnes | Sadalne kabeļu, gabarīts 3 (jākomplektē ar 3 vertikāliem drošinātājslēdžiem NH2), K3 | 3102.101-06 | Jauda | K3-005 | 2024-03-20 | TS 3102.xxx v1
3102 Kabeļu komutācijas sadalnes | Sadalne kabeļu, gabarīts 3 (jākomplektē ar 3 vertikāliem drošinātājslēdžiem NH2), K3 | 3102.101-07 | Jauda | K3-006 | 2024-03-20 | TS 3102.xxx v1
3102 Kabeļu komutācijas sadalnes | Sadalne kabeļu, gabarīts 3 (jākomplektē ar 3 vertikāliem drošinātājslēdžiem NH2), K3 | 3102.101-08 | Jauda | K3-006 (NH-00 M8) | 2024-03-20 | TS 3102.xxx v1
3102 Kabeļu komutācijas sadalnes | Sadalne kabeļu, gabarīts 3 (jākomplektē ar 3 vertikāliem drošinātājslēdžiem NH2), K3 | 3102.101-09 | Jauda | K3-21-002 | 2024-03-20 | TS 3102.xxx v1
3102 Kabeļu komutācijas sadalnes | Sadalne kabeļu, gabarīts 3 (jākomplektē ar 3 vertikāliem drošinātājslēdžiem NH2), K3 | 3102.101-10 | Jauda | K3-21-003 | 2024-03-20 | TS 3102.xxx v1
3102 Kabeļu komutācijas sadalnes | Sadalne kabeļu, gabarīts 3 (jākomplektē ar 3 vertikāliem drošinātājslēdžiem NH2), K3 | 3102.101-11 | Jauda | K3-21-004 | 2024-03-20 | TS 3102.xxx v1
3102 Kabeļu komutācijas sadalnes | Sadalne kabeļu, gabarīts 3 (jākomplektē ar 3 vertikāliem drošinātājslēdžiem NH2), K3 | 3102.101-12 | Jauda | K3-22-001 | 2024-03-20 | TS 3102.xxx v1
3102 Kabeļu komutācijas sadalnes | Sadalne kabeļu, gabarīts 3 (jākomplektē ar 3 vertikāliem drošinātājslēdžiem NH2), K3 | 3102.101-13 | Jauda | K3-22-002 | 2024-03-20 | TS 3102.xxx v1
3102 Kabeļu komutācijas sadalnes | Sadalne kabeļu, gabarīts 3 (jākomplektē ar 3 vertikāliem drošinātājslēdžiem NH2), K3 | 3102.101-14 | Jauda | K3-22 | 2024-03-20 | TS 3102.xxx v1
3102 Kabeļu komutācijas sadalnes | Sadalne kabeļu, gabarīts 3 (jākomplektē ar 3 vertikāliem drošinātājslēdžiem NH2), K3 | 3102.101-15 | Jauda | K3-23 | 2024-03-20 | TS 3102.xxx v1
3102 Kabeļu komutācijas sadalnes | Sadalne kabeļu, gabarīts 3 (jākomplektē ar 3 vertikāliem drošinātājslēdžiem NH2), K3 | 3102.101-30 | Armetline | ESS-2-91TA(K3) | 2024-03-20 | TS 3102.xxx v1
3102 Kabeļu komutācijas sadalnes | Sadalne kabeļu, gabarīts 4 (jākomplektē ar 4 vertikāliem drošinātājslēdžiem NH2), K4 | 3102.102-01 | Jauda | K4 | 2024-03-20 | TS 3102.xxx v1
3102 Kabeļu komutācijas sadalnes | Sadalne kabeļu, gabarīts 4 (jākomplektē ar 4 vertikāliem drošinātājslēdžiem NH2), K4 | 3102.102-02 | Jauda | K4-002 | 2024-03-20 | TS 3102.xxx v1
3102 Kabeļu komutācijas sadalnes | Sadalne kabeļu, gabarīts 4 (jākomplektē ar 4 vertikāliem drošinātājslēdžiem NH2), K4 | 3102.102-03 | Jauda | K4-005 | 2024-03-20 | TS 3102.xxx v1
3102 Kabeļu komutācijas sadalnes | Sadalne kabeļu, gabarīts 4 (jākomplektē ar 4 vertikāliem drošinātājslēdžiem NH2), K4 | 3102.102-04 | Jauda | K4-006 | 2024-03-20 | TS 3102.xxx v1
3102 Kabeļu komutācijas sadalnes | Sadalne kabeļu, gabarīts 4 (jākomplektē ar 4 vertikāliem drošinātājslēdžiem NH2), K4 | 3102.102-05 | Jauda | K4-008 | 2024-03-20 | TS 3102.xxx v1
3102 Kabeļu komutācijas sadalnes | Sadalne kabeļu, gabarīts 4 (jākomplektē ar 4 vertikāliem drošinātājslēdžiem NH2), K4 | 3102.102-06 | Jauda | K4-21-003 | 2024-03-20 | TS 3102.xxx v1
3102 Kabeļu komutācijas sadalnes | Sadalne kabeļu, gabarīts 4 (jākomplektē ar 4 vertikāliem drošinātājslēdžiem NH2), K4 | 3102.102-07 | Jauda | K4-21-004 | 2024-03-20 | TS 3102.xxx v1
3102 Kabeļu komutācijas sadalnes | Sadalne kabeļu, gabarīts 4 (jākomplektē ar 4 vertikāliem drošinātājslēdžiem NH2), K4 | 3102.102-08 | Jauda | K4-21-005 | 2024-03-20 | TS 3102.xxx v1
3102 Kabeļu komutācijas sadalnes | Sadalne kabeļu, gabarīts 4 (jākomplektē ar 4 vertikāliem drošinātājslēdžiem NH2), K4 | 3102.102-09 | Jauda | K4-21-006 | 2024-03-20 | TS 3102.xxx v1
3102 Kabeļu komutācijas sadalnes | Sadalne kabeļu, gabarīts 4 (jākomplektē ar 4 vertikāliem drošinātājslēdžiem NH2), K4 | 3102.102-10 | Jauda | K4-21-006 (NH-00 M8) | 2024-03-20 | TS 3102.xxx v1
3102 Kabeļu komutācijas sadalnes | Sadalne kabeļu, gabarīts 4 (jākomplektē ar 4 vertikāliem drošinātājslēdžiem NH2), K4 | 3102.102-11 | Jauda | K4-22 | 2024-03-20 | TS 3102.xxx v1
3102 Kabeļu komutācijas sadalnes | Sadalne kabeļu, gabarīts 4 (jākomplektē ar 4 vertikāliem drošinātājslēdžiem NH2), K4 | 3102.102-12 | Jauda | K4-22-004 | 2024-03-20 | TS 3102.xxx v1
3102 Kabeļu komutācijas sadalnes | Sadalne kabeļu, gabarīts 4 (jākomplektē ar 4 vertikāliem drošinātājslēdžiem NH2), K4 | 3102.102-13 | Jauda | K4-23 | 2024-03-20 | TS 3102.xxx v1
3102 Kabeļu komutācijas sadalnes | Sadalne kabeļu, gabarīts 4 (jākomplektē ar 4 vertikāliem drošinātājslēdžiem NH2), K4 | 3102.102-14 | Jauda | K4-23-002 | 2024-03-20 | TS 3102.xxx v1
3102 Kabeļu komutācijas sadalnes | Sadalne kabeļu, gabarīts 4 (jākomplektē ar 4 vertikāliem drošinātājslēdžiem NH2), K4 | 3102.102-15 | Jauda | K4-24 | 2024-03-20 | TS 3102.xxx v1
3102 Kabeļu komutācijas sadalnes | Sadalne kabeļu, gabarīts 4 (jākomplektē ar 4 vertikāliem drošinātājslēdžiem NH2), K4 | 3102.102-30 | Armetline | ESS-2-92TA(K4) | 2024-03-20 | TS 3102.xxx v1
3102 Kabeļu komutācijas sadalnes | Sadalne kabeļu, gabarīts 6 (jākomplektē ar ar 6 vertikāliem drošinātājslēdžiem NH2), K6 | 3102.103-01 | Jauda | K6 | 2024-03-20 | TS 3102.xxx v1
3102 Kabeļu komutācijas sadalnes | Sadalne kabeļu, gabarīts 6 (jākomplektē ar ar 6 vertikāliem drošinātājslēdžiem NH2), K6 | 3102.103-02 | Jauda | K6-005 | 2024-03-20 | TS 3102.xxx v1
3102 Kabeļu komutācijas sadalnes | Sadalne kabeļu, gabarīts 6 (jākomplektē ar ar 6 vertikāliem drošinātājslēdžiem NH2), K6 | 3102.103-03 | Jauda | K6-21-006 | 2024-03-20 | TS 3102.xxx v1
3102 Kabeļu komutācijas sadalnes | Sadalne kabeļu, gabarīts 6 (jākomplektē ar ar 6 vertikāliem drošinātājslēdžiem NH2), K6 | 3102.103-04 | Jauda | K6-21-007 | 2024-03-20 | TS 3102.xxx v1
3102 Kabeļu komutācijas sadalnes | Sadalne kabeļu, gabarīts 6 (jākomplektē ar ar 6 vertikāliem drošinātājslēdžiem NH2), K6 | 3102.103-05 | Jauda | K6-21-008 | 2024-03-20 | TS 3102.xxx v1
3102 Kabeļu komutācijas sadalnes | Sadalne kabeļu, gabarīts 6 (jākomplektē ar ar 6 vertikāliem drošinātājslēdžiem NH2), K6 | 3102.103-06 | Jauda | K6-21-009 | 2024-03-20 | TS 3102.xxx v1
3102 Kabeļu komutācijas sadalnes | Sadalne kabeļu, gabarīts 6 (jākomplektē ar ar 6 vertikāliem drošinātājslēdžiem NH2), K6 | 3102.103-07 | Jauda | K6-22-005 | 2024-03-20 | TS 3102.xxx v1
3102 Kabeļu komutācijas sadalnes | Sadalne kabeļu, gabarīts 6 (jākomplektē ar ar 6 vertikāliem drošinātājslēdžiem NH2), K6 | 3102.103-08 | Jauda | K6-22-008 | 2024-03-20 | TS 3102.xxx v1
3102 Kabeļu komutācijas sadalnes | Sadalne kabeļu, gabarīts 6 (jākomplektē ar ar 6 vertikāliem drošinātājslēdžiem NH2), K6 | 3102.103-09 | Jauda | K6-23 | 2024-03-20 | TS 3102.xxx v1
3102 Kabeļu komutācijas sadalnes | Sadalne kabeļu, gabarīts 6 (jākomplektē ar ar 6 vertikāliem drošinātājslēdžiem NH2), K6 | 3102.103-10 | Jauda | K6-23-006 | 2024-03-20 | TS 3102.xxx v1
3102 Kabeļu komutācijas sadalnes | Sadalne kabeļu, gabarīts 6 (jākomplektē ar ar 6 vertikāliem drošinātājslēdžiem NH2), K6 | 3102.103-11 | Jauda | K6-24 | 2024-03-20 | TS 3102.xxx v1
3102 Kabeļu komutācijas sadalnes | Sadalne kabeļu, gabarīts 6 (jākomplektē ar ar 6 vertikāliem drošinātājslēdžiem NH2), K6 | 3102.103-12 | Jauda | K6-24-001 | 2024-03-20 | TS 3102.xxx v1
3102 Kabeļu komutācijas sadalnes | Sadalne kabeļu, gabarīts 6 (jākomplektē ar ar 6 vertikāliem drošinātājslēdžiem NH2), K6 | 3102.103-13 | Jauda | K6-24-002 | 2024-03-20 | TS 3102.xxx v1
3102 Kabeļu komutācijas sadalnes | Sadalne kabeļu, gabarīts 6 (jākomplektē ar ar 6 vertikāliem drošinātājslēdžiem NH2), K6 | 3102.103-14 | Jauda | K6-24-004 | 2024-03-20 | TS 3102.xxx v1
3102 Kabeļu komutācijas sadalnes | Sadalne kabeļu, gabarīts 6 (jākomplektē ar ar 6 vertikāliem drošinātājslēdžiem NH2), K6 | 3102.103-15 | Jauda | K6-25 | 2024-03-20 | TS 3102.xxx v1
3102 Kabeļu komutācijas sadalnes | Sadalne kabeļu, gabarīts 6 (jākomplektē ar ar 6 vertikāliem drošinātājslēdžiem NH2), K6 | 3102.103-16 | Jauda | K6-25-001 | 2024-03-20 | TS 3102.xxx v1
3102 Kabeļu komutācijas sadalnes | Sadalne kabeļu, gabarīts 6 (jākomplektē ar ar 6 vertikāliem drošinātājslēdžiem NH2), K6 | 3102.103-17 | Jauda | K6-25-002 | 2024-03-20 | TS 3102.xxx v1
3102 Kabeļu komutācijas sadalnes | Sadalne kabeļu, gabarīts 6 (jākomplektē ar ar 6 vertikāliem drošinātājslēdžiem NH2), K6 | 3102.103-18 | Jauda | K6-26 | 2024-03-20 | TS 3102.xxx v1
3102 Kabeļu komutācijas sadalnes | Sadalne kabeļu, gabarīts 6 (jākomplektē ar ar 6 vertikāliem drošinātājslēdžiem NH2), K6 | 3102.103-30 | Armetline | ESS-2-93TA(K6) | 2024-03-20 | TS 3102.xxx v1
3102 Kabeļu komutācijas sadalnes | Sadalne kabeļu, gabarīts 1 ar 1 horizontālu drošinātājslēdzis NH00 un tranzītspaili, Kh1 | 3102.104-01 | Jauda | Kh1 | 2024-03-20 | TS 3102.xxx v1
3102 Kabeļu komutācijas sadalnes | Sadalne kabeļu, gabarīts 1 ar 1 horizontālu drošinātājslēdzis NH00 un tranzītspaili, Kh1 | 3102.104-02 | Jauda | Kh1-001-T240-T35 | 2024-03-20 | TS 3102.xxx v1
3102 Kabeļu komutācijas sadalnes | Sadalne kabeļu, gabarīts 1 ar 1 horizontālu drošinātājslēdzis NH00 un tranzītspaili, Kh1 | 3102.104-30 | Armetline | ESS-2-91TA(Kh1) | 2024-03-20 | TS 3102.xxx v1
3102 Kabeļu komutācijas sadalnes | Sadalne kabeļu, gabarīts 5 (jākomplektē ar 2 horizontāliem drošinātājslēdžiem NH2 un 1 horizontālu drošinātājslēdzi NH00), Kh5 | 3102.105-01 | Jauda | Kh5 | 2024-03-20 | TS 3102.xxx v1
3102 Kabeļu komutācijas sadalnes | Sadalne kabeļu, gabarīts 5 (jākomplektē ar 2 horizontāliem drošinātājslēdžiem NH2 un 1 horizontālu drošinātājslēdzi NH00), Kh5 | 3102.105-02 | Jauda | Kh5-003 | 2024-03-20 | TS 3102.xxx v1
3102 Kabeļu komutācijas sadalnes | Sadalne kabeļu, gabarīts 5 (jākomplektē ar 2 horizontāliem drošinātājslēdžiem NH2 un 1 horizontālu drošinātājslēdzi NH00), Kh5 | 3102.105-03 | Jauda | Kh5-004 | 2024-03-20 | TS 3102.xxx v1
3102 Kabeļu komutācijas sadalnes | Sadalne kabeļu, gabarīts 5 (jākomplektē ar 2 horizontāliem drošinātājslēdžiem NH2 un 1 horizontālu drošinātājslēdzi NH00), Kh5 | 3102.105-04 | Jauda | Kh5-22 | 2024-03-20 | TS 3102.xxx v1
3102 Kabeļu komutācijas sadalnes | Sadalne kabeļu, gabarīts 5 (jākomplektē ar 2 horizontāliem drošinātājslēdžiem NH2 un 1 horizontālu drošinātājslēdzi NH00), Kh5 | 3102.105-05 | Jauda | Kh5-22-001 | 2024-03-20 | TS 3102.xxx v1
3102 Kabeļu komutācijas sadalnes | Sadalne kabeļu, gabarīts 5 (jākomplektē ar 2 horizontāliem drošinātājslēdžiem NH2 un 1 horizontālu drošinātājslēdzi NH00), Kh5 | 3102.105-30 | Armetline | ESS-2-92TA(Kh5) | 2024-03-20 | TS 3102.xxx v1
3102 Kabeļu komutācijas sadalnes | Sadalne kabeļu, gabarīts 9 (jākomplektē ar 4 horizontāliem drošinātājslēdžiem NH2 un 1 horizontālu drošinātājslēdzi NH00), Kh9 | 3102.106-01 | Jauda | Kh9 | 2024-03-20 | TS 3102.xxx v1
3102 Kabeļu komutācijas sadalnes | Sadalne kabeļu, gabarīts 9 (jākomplektē ar 4 horizontāliem drošinātājslēdžiem NH2 un 1 horizontālu drošinātājslēdzi NH00), Kh9 | 3102.106-02 | Jauda | Kh9-007 | 2024-03-20 | TS 3102.xxx v1
3102 Kabeļu komutācijas sadalnes | Sadalne kabeļu, gabarīts 9 (jākomplektē ar 4 horizontāliem drošinātājslēdžiem NH2 un 1 horizontālu drošinātājslēdzi NH00), Kh9 | 3102.106-03 | Jauda | Kh9-23 | 2024-03-20 | TS 3102.xxx v1
3102 Kabeļu komutācijas sadalnes | Sadalne kabeļu, gabarīts 9 (jākomplektē ar 4 horizontāliem drošinātājslēdžiem NH2 un 1 horizontālu drošinātājslēdzi NH00), Kh9 | 3102.106-04 | Jauda | Kh9-23-001 | 2024-03-20 | TS 3102.xxx v1
3102 Kabeļu komutācijas sadalnes | Sadalne kabeļu, gabarīts 9 (jākomplektē ar 4 horizontāliem drošinātājslēdžiem NH2 un 1 horizontālu drošinātājslēdzi NH00), Kh9 | 3102.106-05 | Jauda | Kh9-24-001 | 2024-03-20 | TS 3102.xxx v1
3102 Kabeļu komutācijas sadalnes | Sadalne kabeļu, gabarīts 9 (jākomplektē ar 4 horizontāliem drošinātājslēdžiem NH2 un 1 horizontālu drošinātājslēdzi NH00), Kh9 | 3102.106-30 | Armetline | ESS-2-93TA(Kh9) | 2024-03-20 | TS 3102.xxx v1
3102 Kabeļu komutācijas sadalnes | Modulis kabeļu, uzskaites sadalnei gabarīts 5 ar 1 horiz.drošinātājsl.HN00 (var komplektēt ar horiz.drošinātājsl.1gab. NH2 un 1 gab NH00), KhM5 | 3102.201-01 | Jauda | KhM5 | 2024-03-20 | TS 3101.2xx v1
3102 Kabeļu komutācijas sadalnes | Modulis kabeļu, uzskaites sadalnei gabarīts 5 ar 1 horiz.drošinātājsl.HN00 (var komplektēt ar horiz.drošinātājsl.1gab. NH2 un 1 gab NH00), KhM5 | 3102.201-02 | Jauda | KhM5-21 | 2024-03-20 | TS 3101.2xx v1
3102 Kabeļu komutācijas sadalnes | Modulis kabeļu, uzskaites sadalnei gabarīts 5 ar 1 horiz.drošinātājsl.HN00 (var komplektēt ar horiz.drošinātājsl.1gab. NH2 un 1 gab NH00), KhM5 | 3102.201-03 | Jauda | KhM5-21-001 | 2024-03-20 | TS 3101.2xx v1
3102 Kabeļu komutācijas sadalnes | Modulis kabeļu, uzskaites sadalnei gabarīts 5 ar 1 horiz.drošinātājsl.HN00 (var komplektēt ar horiz.drošinātājsl.1gab. NH2 un 1 gab NH00), KhM5 | 3102.201-04 | Jauda | KhM5-21-002 | 2024-03-20 | TS 3101.2xx v1
3102 Kabeļu komutācijas sadalnes | Modulis kabeļu, uzskaites sadalnei gabarīts 5 ar 1 horiz.drošinātājsl.HN00 (var komplektēt ar horiz.drošinātājsl.1gab. NH2 un 1 gab NH00), KhM5 | 3102.201-05 | Jauda | KhM5-21-003 | 2024-03-20 | TS 3101.2xx v1
3102 Kabeļu komutācijas sadalnes | Modulis kabeļu, uzskaites sadalnei gabarīts 5 ar 1 horiz.drošinātājsl.HN00 (var komplektēt ar horiz.drošinātājsl.1gab. NH2 un 1 gab NH00), KhM5 | 3102.201-06 | Jauda | KhM5-22 | 2024-03-20 | TS 3101.2xx v1
3102 Kabeļu komutācijas sadalnes | Modulis kabeļu, uzskaites sadalnei gabarīts 5 ar 1 horiz.drošinātājsl.HN00 (var komplektēt ar horiz.drošinātājsl.1gab. NH2 un 1 gab NH00), KhM5 | 3102.201-07 | Jauda | KhM5-22-001 | 2024-03-20 | TS 3101.2xx v1
3102 Kabeļu komutācijas sadalnes | Modulis kabeļu, uzskaites sadalnei gabarīts 5 ar 1 horiz.drošinātājsl.HN00 (var komplektēt ar horiz.drošinātājsl.1gab. NH2 un 1 gab NH00), KhM5 | 3102.201-30 | Armetline | KhM5 | 2024-03-20 | TS 3101.2xx v1
3102 Kabeļu komutācijas sadalnes | Modulis kabeļu, uzskaites sadalnei gabarīts 8 ar 1 horiz.drošinātājsl.HN00 (var komplektēt ar horiz.drošinātājsl.1gab. NH2 un 1 gab NH00), KhM8 | 3102.202-01 | Jauda | KhM8 | 2024-03-20 | TS 3101.2xx v1
3102 Kabeļu komutācijas sadalnes | Modulis kabeļu, uzskaites sadalnei gabarīts 8 ar 1 horiz.drošinātājsl.HN00 (var komplektēt ar horiz.drošinātājsl.1gab. NH2 un 1 gab NH00), KhM8 | 3102.202-02 | Jauda | KhM8-21 | 2024-03-20 | TS 3101.2xx v1
3102 Kabeļu komutācijas sadalnes | Modulis kabeļu, uzskaites sadalnei gabarīts 8 ar 1 horiz.drošinātājsl.HN00 (var komplektēt ar horiz.drošinātājsl.1gab. NH2 un 1 gab NH00), KhM8 | 3102.202-03 | Jauda | KhM8-21-001 | 2024-03-20 | TS 3101.2xx v1
3102 Kabeļu komutācijas sadalnes | Modulis kabeļu, uzskaites sadalnei gabarīts 8 ar 1 horiz.drošinātājsl.HN00 (var komplektēt ar horiz.drošinātājsl.1gab. NH2 un 1 gab NH00), KhM8 | 3102.202-04 | Jauda | KhM8-21-002 | 2024-03-20 | TS 3101.2xx v1
3102 Kabeļu komutācijas sadalnes | Modulis kabeļu, uzskaites sadalnei gabarīts 8 ar 1 horiz.drošinātājsl.HN00 (var komplektēt ar horiz.drošinātājsl.1gab. NH2 un 1 gab NH00), KhM8 | 3102.202-05 | Jauda | KhM8-21-003 | 2024-03-20 | TS 3101.2xx v1
3102 Kabeļu komutācijas sadalnes | Modulis kabeļu, uzskaites sadalnei gabarīts 8 ar 1 horiz.drošinātājsl.HN00 (var komplektēt ar horiz.drošinātājsl.1gab. NH2 un 1 gab NH00), KhM8 | 3102.202-06 | Jauda | KhM8-22 | 2024-03-20 | TS 3101.2xx v1
3102 Kabeļu komutācijas sadalnes | Modulis kabeļu, uzskaites sadalnei gabarīts 8 ar 1 horiz.drošinātājsl.HN00 (var komplektēt ar horiz.drošinātājsl.1gab. NH2 un 1 gab NH00), KhM8 | 3102.202-07 | Jauda | KhM8-22-001 | 2024-03-20 | TS 3101.2xx v1
3102 Kabeļu komutācijas sadalnes | Modulis kabeļu, uzskaites sadalnei gabarīts 8 ar 1 horiz.drošinātājsl.HN00 (var komplektēt ar horiz.drošinātājsl.1gab. NH2 un 1 gab NH00), KhM8 | 3102.202-30 | Armetline | KhM8 | 2024-03-20 | TS 3101.2xx v1
3102 Kabeļu komutācijas sadalnes | Modulis kabeļu, uzskaites sadalnei gabarīts 9 ar 1 horiz.drošinātājsl.HN00 (var komplektēt ar horiz.drošinātājsl.1gab. NH2 un 1 gab NH00), KhM9 | 3102.203-01 | Jauda | KhM9 | 2024-03-20 | TS 3101.2xx v1
3102 Kabeļu komutācijas sadalnes | Modulis kabeļu, uzskaites sadalnei gabarīts 9 ar 1 horiz.drošinātājsl.HN00 (var komplektēt ar horiz.drošinātājsl.1gab. NH2 un 1 gab NH00), KhM9 | 3102.203-02 | Jauda | KhM9-21 | 2024-03-20 | TS 3101.2xx v1
3102 Kabeļu komutācijas sadalnes | Modulis kabeļu, uzskaites sadalnei gabarīts 9 ar 1 horiz.drošinātājsl.HN00 (var komplektēt ar horiz.drošinātājsl.1gab. NH2 un 1 gab NH00), KhM9 | 3102.203-03 | Jauda | KhM9-21-001 | 2024-03-20 | TS 3101.2xx v1
3102 Kabeļu komutācijas sadalnes | Modulis kabeļu, uzskaites sadalnei gabarīts 9 ar 1 horiz.drošinātājsl.HN00 (var komplektēt ar horiz.drošinātājsl.1gab. NH2 un 1 gab NH00), KhM9 | 3102.203-04 | Jauda | KhM9-21-002 | 2024-03-20 | TS 3101.2xx v1
3102 Kabeļu komutācijas sadalnes | Modulis kabeļu, uzskaites sadalnei gabarīts 9 ar 1 horiz.drošinātājsl.HN00 (var komplektēt ar horiz.drošinātājsl.1gab. NH2 un 1 gab NH00), KhM9 | 3102.203-05 | Jauda | KhM9-21-003 | 2024-03-20 | TS 3101.2xx v1
3102 Kabeļu komutācijas sadalnes | Modulis kabeļu, uzskaites sadalnei gabarīts 9 ar 1 horiz.drošinātājsl.HN00 (var komplektēt ar horiz.drošinātājsl.1gab. NH2 un 1 gab NH00), KhM9 | 3102.203-06 | Jauda | KhM9-22 | 2024-03-20 | TS 3101.2xx v1
3102 Kabeļu komutācijas sadalnes | Modulis kabeļu, uzskaites sadalnei gabarīts 9 ar 1 horiz.drošinātājsl.HN00 (var komplektēt ar horiz.drošinātājsl.1gab. NH2 un 1 gab NH00), KhM9 | 3102.203-07 | Jauda | KhM9-22-001 | 2024-03-20 | TS 3101.2xx v1
3102 Kabeļu komutācijas sadalnes | Modulis kabeļu, uzskaites sadalnei gabarīts 9 ar 1 horiz.drošinātājsl.HN00 (var komplektēt ar horiz.drošinātājsl.1gab. NH2 un 1 gab NH00), KhM9 | 3102.203-30 | Armetline | KhM9 | 2024-03-20 | TS 3101.2xx v1
3102 Kabeļu komutācijas sadalnes | Sadalne kabeļu, 1kV tīkla releju aizsardzības iekārtai, 1 fīderis, 1kV/1 | 3102.301-01 | Jauda | K3-1kV/1 | 2024-03-20 | TS 3102.3xx v1
3102 Kabeļu komutācijas sadalnes | Sadalne kabeļu, 1kV tīkla releju aizsardzības iekārtai, 1 fīderis, 1kV/1 | 3102.301-02 | Armetline | ESS-30 (K3) | 2025-08-27 | TS 3102.3xx v1
3102 Kabeļu komutācijas sadalnes | Sadalne kabeļu, 1kV tīkla releju aizsardzības iekārtai, 2 fīderi, 1kV/2 | 3102.302-01 | Jauda | K4-1kV/2 | 2024-03-20 | TS 3102.3xx v1
3102 Kabeļu komutācijas sadalnes | Sadalne kabeļu, 1kV tīkla releju aizsardzības iekārtai, 2 fīderi, 1kV/2 | 3102.302-02 | Armetline | ESS-31 (K4) | 2025-08-27 | TS 3102.3xx v1
3102 Kabeļu komutācijas sadalnes | Sadalne kabeļu, kompozītmateriāla – bez drošinātājslēdžiem (iespējams uzstādīt 4 gab. vertikālos NH2 drošinātājslēdžus), PK4 | 3102.500-01 | n/a | n/a |  | TS 3102.5xx v1
3102 Kabeļu komutācijas sadalnes | Sadalne kabeļu, kompozītmateriāla – bez drošinātājslēdžiem (iespējams uzstādīt 7 gab. vertikālos NH2 drošinātājslēdžus), PK7 | 3102.501-01 | n/a | n/a |  | TS 3102.5xx v1
3103 Slēgto transformatoru apakšstaciju 0,4 kV sadalnes | Sadalne slēgtai TA, Inom 400A transformatoriem līdz 250 kVA, ST-400 | 3103.004-01 | Jauda | ST-250 | 2025-12-22 | TS 3103.0xx v1
3103 Slēgto transformatoru apakšstaciju 0,4 kV sadalnes | Sadalne slēgtai TA, Inom 400A transformatoriem līdz 250 kVA, ST-400 | 3103.004-02 | Elga | ST-250 | 2025-12-22 | TS 3103.0xx v1
3103 Slēgto transformatoru apakšstaciju 0,4 kV sadalnes | Sadalne slēgtai TA, Inom 910A, transformatoriem līdz 630 kVA, ST-910 | 3103.005-01 | Jauda | ST-630 | 2025-12-22 | TS 3103.0xx v1
3103 Slēgto transformatoru apakšstaciju 0,4 kV sadalnes | Sadalne slēgtai TA, Inom 910A, transformatoriem līdz 630 kVA, ST-910 | 3103.005-02 | Elga | ST-630 | 2025-12-22 | TS 3103.0xx v1
3103 Slēgto transformatoru apakšstaciju 0,4 kV sadalnes | Sadalne slēgtai TA, Inom 1450A, transformatoriem līdz 1000 kVA, ST-1450 | 3103.006-01 | Jauda | ST-1000 | 2025-12-22 | TS 3103.0xx v1
3103 Slēgto transformatoru apakšstaciju 0,4 kV sadalnes | Sadalne slēgtai TA, Inom 1450A, transformatoriem līdz 1000 kVA, ST-1450 | 3103.006-02 | Elga | ST-1000 | 2025-12-22 | TS 3103.0xx v1
3103 Slēgto transformatoru apakšstaciju 0,4 kV sadalnes | Papildmodulis slēgtās TA 0,4 kV sadalnei, 4xNH2, ST-MD | 3103.010-01 | Jauda | ST-MD | 2025-12-22 | TS 3103.0xx v1
3103 Slēgto transformatoru apakšstaciju 0,4 kV sadalnes | Papildmodulis slēgtās TA 0,4 kV sadalnei, 4xNH2, ST-MD | 3103.010-02 | Elga | ST-MD | 2025-12-22 | TS 3103.0xx v1
3103 Slēgto transformatoru apakšstaciju 0,4 kV sadalnes | Statne sadalnei ST-250 un ST-630, augstums 1800 mm, StST-630(400) | 3103.020-01 | Jauda | StST-630 | 2025-12-22 | TS 3103.0xx v1
3103 Slēgto transformatoru apakšstaciju 0,4 kV sadalnes | Statne sadalnei ST-250 un ST-630, augstums 1800 mm, StST-630(400) | 3103.020-02 | Elga | StST-630 | 2025-12-22 | TS 3103.0xx v1
3103 Slēgto transformatoru apakšstaciju 0,4 kV sadalnes | Statne sadalnei ST-1000; augstums 1800 mm, StST-1450 | 3103.021-01 | Jauda | StST-1000 | 2025-12-22 | TS 3103.0xx v1
3103 Slēgto transformatoru apakšstaciju 0,4 kV sadalnes | Statne sadalnei ST-1000; augstums 1800 mm, StST-1450 | 3103.021-02 | Elga | StST-1000 | 2025-12-22 | TS 3103.0xx v1
3103 Slēgto transformatoru apakšstaciju 0,4 kV sadalnes | Statne papildmodulim ST-MD, augstums 1800 mm, StST-MD | 3103.022-01 | Jauda | StST-MD | 2025-12-22 | TS 3103.0xx v1
3103 Slēgto transformatoru apakšstaciju 0,4 kV sadalnes | Statne papildmodulim ST-MD, augstums 1800 mm, StST-MD | 3103.022-02 | Elga | StST-MD | 2025-12-22 | TS 3103.0xx v1
3103 Slēgto transformatoru apakšstaciju 0,4 kV sadalnes | Modulis pašpatēriņam, slēgtās TA 0,4 kV sadalnē, ST-PM | 3103.100-01 | Jauda | ST-PM | 2025-12-22 | TS 3103.1xx v1
3103 Slēgto transformatoru apakšstaciju 0,4 kV sadalnes | Modulis pašpatēriņam, 2 transformatoru slēgtās TA 0,4 kV sadalnē, ST-PM2 | 3103.101-01 | Jauda | ST-PM2 | 2025-12-22 | TS 3103.1xx v1
3105 Uzskaites/kabeļu komutācijas sadalnes | Sadalne uzskaites/kabeļu, gabarīts 3, 1 skaitītājam, I=63A bez drošinātājslēdžiem (iespējams uzstādīt 3 gab., NH2 vertikālos drošinātājslēdžus), UK3-1/63 | 3105.101-01 | Jauda | UK3-1/63 | 2024-03-20 | TS 3105.xxx v1
3105 Uzskaites/kabeļu komutācijas sadalnes | Sadalne uzskaites/kabeļu, gabarīts 3, 1 skaitītājam, I=63A bez drošinātājslēdžiem (iespējams uzstādīt 3 gab., NH2 vertikālos drošinātājslēdžus), UK3-1/63 | 3105.101-02 | Jauda | UK3-1/63-003 | 2024-03-20 | TS 3105.xxx v1
3105 Uzskaites/kabeļu komutācijas sadalnes | Sadalne uzskaites/kabeļu, gabarīts 3, 1 skaitītājam, I=63A bez drošinātājslēdžiem (iespējams uzstādīt 3 gab., NH2 vertikālos drošinātājslēdžus), UK3-1/63 | 3105.101-03 | Jauda | UK3-1/63-005 | 2024-03-20 | TS 3105.xxx v1
3105 Uzskaites/kabeļu komutācijas sadalnes | Sadalne uzskaites/kabeļu, gabarīts 3, 1 skaitītājam, I=63A bez drošinātājslēdžiem (iespējams uzstādīt 3 gab., NH2 vertikālos drošinātājslēdžus), UK3-1/63 | 3105.101-04 | Jauda | UK3-1/63-006 | 2024-03-20 | TS 3105.xxx v1
3105 Uzskaites/kabeļu komutācijas sadalnes | Sadalne uzskaites/kabeļu, gabarīts 3, 1 skaitītājam, I=63A bez drošinātājslēdžiem (iespējams uzstādīt 3 gab., NH2 vertikālos drošinātājslēdžus), UK3-1/63 | 3105.101-05 | Jauda UK | UK3-1/63-21-002 | 2024-03-20 | TS 3105.xxx v1
3105 Uzskaites/kabeļu komutācijas sadalnes | Sadalne uzskaites/kabeļu, gabarīts 3, 1 skaitītājam, I=63A bez drošinātājslēdžiem (iespējams uzstādīt 3 gab., NH2 vertikālos drošinātājslēdžus), UK3-1/63 | 3105.101-06 | Jauda | UK3-1/63-21-003 | 2024-03-20 | TS 3105.xxx v1
3105 Uzskaites/kabeļu komutācijas sadalnes | Sadalne uzskaites/kabeļu, gabarīts 3, 1 skaitītājam, I=63A bez drošinātājslēdžiem (iespējams uzstādīt 3 gab., NH2 vertikālos drošinātājslēdžus), UK3-1/63 | 3105.101-07 | Jauda | UK3-1/63-21-004 | 2024-03-20 | TS 3105.xxx v1
3105 Uzskaites/kabeļu komutācijas sadalnes | Sadalne uzskaites/kabeļu, gabarīts 3, 1 skaitītājam, I=63A bez drošinātājslēdžiem (iespējams uzstādīt 3 gab., NH2 vertikālos drošinātājslēdžus), UK3-1/63 | 3105.101-08 | Jauda | UK3-1/63-22-001 | 2024-03-20 | TS 3105.xxx v1
3105 Uzskaites/kabeļu komutācijas sadalnes | Sadalne uzskaites/kabeļu, gabarīts 3, 1 skaitītājam, I=63A bez drošinātājslēdžiem (iespējams uzstādīt 3 gab., NH2 vertikālos drošinātājslēdžus), UK3-1/63 | 3105.101-09 | Jauda | UK3-1/63-22-002 | 2024-03-20 | TS 3105.xxx v1
3105 Uzskaites/kabeļu komutācijas sadalnes | Sadalne uzskaites/kabeļu, gabarīts 3, 1 skaitītājam, I=63A bez drošinātājslēdžiem (iespējams uzstādīt 3 gab., NH2 vertikālos drošinātājslēdžus), UK3-1/63 | 3105.101-30 | Armetline | ESS-2-91TA(UK3-1/63 | 2024-03-20 | TS 3105.xxx v1
3105 Uzskaites/kabeļu komutācijas sadalnes | Sadalne uzskaites/kabeļu, gabarīts 3, 1 skaitītājam, I=100A bez drošinātājslēdžiem (iespējams uzstādīt līdz 3 gab., NH2 vertikālos drošinātājslēdžus), UK3-1/100 | 3105.102-01 | Jauda | UK3-1/100 | 2024-03-20 | TS 3105.xxx v1
3105 Uzskaites/kabeļu komutācijas sadalnes | Sadalne uzskaites/kabeļu, gabarīts 3, 1 skaitītājam, I=100A bez drošinātājslēdžiem (iespējams uzstādīt līdz 3 gab., NH2 vertikālos drošinātājslēdžus), UK3-1/100 | 3105.102-02 | Jauda | UK3-1/100-21-004 | 2024-03-20 | TS 3105.xxx v1
3105 Uzskaites/kabeļu komutācijas sadalnes | Sadalne uzskaites/kabeļu, gabarīts 3, 1 skaitītājam, I=100A bez drošinātājslēdžiem (iespējams uzstādīt līdz 3 gab., NH2 vertikālos drošinātājslēdžus), UK3-1/100 | 3105.102-03 | Jauda | UK3-1/100-22-001 | 2024-03-20 | TS 3105.xxx v1
3105 Uzskaites/kabeļu komutācijas sadalnes | Sadalne uzskaites/kabeļu, gabarīts 3, 1 skaitītājam, I=100A bez drošinātājslēdžiem (iespējams uzstādīt līdz 3 gab., NH2 vertikālos drošinātājslēdžus), UK3-1/100 | 3105.102-04 | Jauda | UK3-1/100-22-002 | 2024-03-20 | TS 3105.xxx v1
3105 Uzskaites/kabeļu komutācijas sadalnes | Sadalne uzskaites/kabeļu, gabarīts 3, 1 skaitītājam, I=100A bez drošinātājslēdžiem (iespējams uzstādīt līdz 3 gab., NH2 vertikālos drošinātājslēdžus), UK3-1/100 | 3105.102-05 | Jauda | UK3-1/100-23 | 2024-03-20 | TS 3105.xxx v1
3105 Uzskaites/kabeļu komutācijas sadalnes | Sadalne uzskaites/kabeļu, gabarīts 3, 1 skaitītājam, I=100A bez drošinātājslēdžiem (iespējams uzstādīt līdz 3 gab., NH2 vertikālos drošinātājslēdžus), UK3-1/100 | 3105.102-30 | Armetline | ESS-2-91TA(UK3-1/100) | 2024-03-20 | TS 3105.xxx v1
3105 Uzskaites/kabeļu komutācijas sadalnes | Sadalne uzskaites/kabeļu, gabarīts 4, 2 skaitītājiem, I=63A bez drošinātājslēdžiem (iespējams uzstādīt līdz 4 gab., NH2 vertikālos drošinātājslēdžus), UK4-2/63 | 3105.103-01 | Jauda | UK4-2/63 | 2024-03-20 | TS 3105.xxx v1
3105 Uzskaites/kabeļu komutācijas sadalnes | Sadalne uzskaites/kabeļu, gabarīts 4, 2 skaitītājiem, I=63A bez drošinātājslēdžiem (iespējams uzstādīt līdz 4 gab., NH2 vertikālos drošinātājslēdžus), UK4-2/63 | 3105.103-02 | Jauda | UK4-2/63-006 | 2024-03-20 | TS 3105.xxx v1
3105 Uzskaites/kabeļu komutācijas sadalnes | Sadalne uzskaites/kabeļu, gabarīts 4, 2 skaitītājiem, I=63A bez drošinātājslēdžiem (iespējams uzstādīt līdz 4 gab., NH2 vertikālos drošinātājslēdžus), UK4-2/63 | 3105.103-03 | Jauda | UK4-2/63-008 | 2024-03-20 | TS 3105.xxx v1
3105 Uzskaites/kabeļu komutācijas sadalnes | Sadalne uzskaites/kabeļu, gabarīts 4, 2 skaitītājiem, I=63A bez drošinātājslēdžiem (iespējams uzstādīt līdz 4 gab., NH2 vertikālos drošinātājslēdžus), UK4-2/63 | 3105.103-04 | Jauda | UK4-2/63-21-001 | 2024-03-20 | TS 3105.xxx v1
3105 Uzskaites/kabeļu komutācijas sadalnes | Sadalne uzskaites/kabeļu, gabarīts 4, 2 skaitītājiem, I=63A bez drošinātājslēdžiem (iespējams uzstādīt līdz 4 gab., NH2 vertikālos drošinātājslēdžus), UK4-2/63 | 3105.103-05 | Jauda | UK4-2/63-21-004 | 2024-03-20 | TS 3105.xxx v1
3105 Uzskaites/kabeļu komutācijas sadalnes | Sadalne uzskaites/kabeļu, gabarīts 4, 2 skaitītājiem, I=63A bez drošinātājslēdžiem (iespējams uzstādīt līdz 4 gab., NH2 vertikālos drošinātājslēdžus), UK4-2/63 | 3105.103-06 | Jauda | UK4-2/63-22-002 | 2024-03-20 | TS 3105.xxx v1
3105 Uzskaites/kabeļu komutācijas sadalnes | Sadalne uzskaites/kabeļu, gabarīts 4, 2 skaitītājiem, I=63A bez drošinātājslēdžiem (iespējams uzstādīt līdz 4 gab., NH2 vertikālos drošinātājslēdžus), UK4-2/63 | 3105.103-07 | Jauda | UK4-2/63-22-004 | 2024-03-20 | TS 3105.xxx v1
3105 Uzskaites/kabeļu komutācijas sadalnes | Sadalne uzskaites/kabeļu, gabarīts 4, 2 skaitītājiem, I=63A bez drošinātājslēdžiem (iespējams uzstādīt līdz 4 gab., NH2 vertikālos drošinātājslēdžus), UK4-2/63 | 3105.103-08 | Jauda | UK4-2/63-23-002 | 2024-03-20 | TS 3105.xxx v1
3105 Uzskaites/kabeļu komutācijas sadalnes | Sadalne uzskaites/kabeļu, gabarīts 4, 2 skaitītājiem, I=63A bez drošinātājslēdžiem (iespējams uzstādīt līdz 4 gab., NH2 vertikālos drošinātājslēdžus), UK4-2/63 | 3105.103-30 | Armetline | ESS-2-92TA(UK4-2/63) | 2024-03-20 | TS 3105.xxx v1
3105 Uzskaites/kabeļu komutācijas sadalnes | Sadalne uzskaites/kabeļu, gabarīts 4, 2 skaitītājiem, I=100A bez drošinātājslēdžiem (iespējams uzstādīt līdz 4 gab., NH2 vertikālos drošinātājslēdžus), UK4-2/100 | 3105.104-01 | Jauda | UK4-2/100 | 2024-03-20 | TS 3105.xxx v1
3105 Uzskaites/kabeļu komutācijas sadalnes | Sadalne uzskaites/kabeļu, gabarīts 4, 2 skaitītājiem, I=100A bez drošinātājslēdžiem (iespējams uzstādīt līdz 4 gab., NH2 vertikālos drošinātājslēdžus), UK4-2/100 | 3105.104-02 | Jauda | UK4-2/100-004 | 2024-03-20 | TS 3105.xxx v1
3105 Uzskaites/kabeļu komutācijas sadalnes | Sadalne uzskaites/kabeļu, gabarīts 4, 2 skaitītājiem, I=100A bez drošinātājslēdžiem (iespējams uzstādīt līdz 4 gab., NH2 vertikālos drošinātājslēdžus), UK4-2/100 | 3105.104-03 | Jauda | UK4-2/100-21-004 | 2024-03-20 | TS 3105.xxx v1
3105 Uzskaites/kabeļu komutācijas sadalnes | Sadalne uzskaites/kabeļu, gabarīts 4, 2 skaitītājiem, I=100A bez drošinātājslēdžiem (iespējams uzstādīt līdz 4 gab., NH2 vertikālos drošinātājslēdžus), UK4-2/100 | 3105.104-04 | Jauda | UK4-2/100-22-002 | 2024-03-20 | TS 3105.xxx v1
3105 Uzskaites/kabeļu komutācijas sadalnes | Sadalne uzskaites/kabeļu, gabarīts 4, 2 skaitītājiem, I=100A bez drošinātājslēdžiem (iespējams uzstādīt līdz 4 gab., NH2 vertikālos drošinātājslēdžus), UK4-2/100 | 3105.104-05 | Jauda | UK4-2/100-22-004 | 2024-03-20 | TS 3105.xxx v1
3105 Uzskaites/kabeļu komutācijas sadalnes | Sadalne uzskaites/kabeļu, gabarīts 4, 2 skaitītājiem, I=100A bez drošinātājslēdžiem (iespējams uzstādīt līdz 4 gab., NH2 vertikālos drošinātājslēdžus), UK4-2/100 | 3105.104-06 | Jauda | UK4-2/100-23-002 | 2024-03-20 | TS 3105.xxx v1
3105 Uzskaites/kabeļu komutācijas sadalnes | Sadalne uzskaites/kabeļu, gabarīts 4, 2 skaitītājiem, I=100A bez drošinātājslēdžiem (iespējams uzstādīt līdz 4 gab., NH2 vertikālos drošinātājslēdžus), UK4-2/100 | 3105.104-30 | Armetline | ESS-2-92TA(UK4-2/100) | 2024-03-20 | TS 3105.xxx v1
3105 Uzskaites/kabeļu komutācijas sadalnes | Sadalne uzskaites/kabeļu, gabarīts 6, 4 skaitītājiem, I=63A bez drošinātājslēdžiem (iespējams uzstādīt līdz 6 gab., NH2 vertikālos drošinātājslēdžus), UK6-4/63 | 3105.105-01 | Jauda | UK6-4/63 | 2024-03-20 | TS 3105.xxx v1
3105 Uzskaites/kabeļu komutācijas sadalnes | Sadalne uzskaites/kabeļu, gabarīts 6, 4 skaitītājiem, I=63A bez drošinātājslēdžiem (iespējams uzstādīt līdz 6 gab., NH2 vertikālos drošinātājslēdžus), UK6-4/63 | 3105.105-02 | Jauda | UK6-4/63-21-007 | 2024-03-20 | TS 3105.xxx v1
3105 Uzskaites/kabeļu komutācijas sadalnes | Sadalne uzskaites/kabeļu, gabarīts 6, 4 skaitītājiem, I=63A bez drošinātājslēdžiem (iespējams uzstādīt līdz 6 gab., NH2 vertikālos drošinātājslēdžus), UK6-4/63 | 3105.105-03 | Jauda | UK6-4/63-21-010 | 2024-03-20 | TS 3105.xxx v1
3105 Uzskaites/kabeļu komutācijas sadalnes | Sadalne uzskaites/kabeļu, gabarīts 6, 4 skaitītājiem, I=63A bez drošinātājslēdžiem (iespējams uzstādīt līdz 6 gab., NH2 vertikālos drošinātājslēdžus), UK6-4/63 | 3105.105-04 | Jauda | UK6-4/63-22-002 | 2024-03-20 | TS 3105.xxx v1
3105 Uzskaites/kabeļu komutācijas sadalnes | Sadalne uzskaites/kabeļu, gabarīts 6, 4 skaitītājiem, I=63A bez drošinātājslēdžiem (iespējams uzstādīt līdz 6 gab., NH2 vertikālos drošinātājslēdžus), UK6-4/63 | 3105.105-05 | Jauda | UK6-4/63-22-004 | 2024-03-20 | TS 3105.xxx v1
3105 Uzskaites/kabeļu komutācijas sadalnes | Sadalne uzskaites/kabeļu, gabarīts 6, 4 skaitītājiem, I=63A bez drošinātājslēdžiem (iespējams uzstādīt līdz 6 gab., NH2 vertikālos drošinātājslēdžus), UK6-4/63 | 3105.105-06 | Jauda | UK6-4/63-23 | 2024-03-20 | TS 3105.xxx v1
3105 Uzskaites/kabeļu komutācijas sadalnes | Sadalne uzskaites/kabeļu, gabarīts 6, 4 skaitītājiem, I=63A bez drošinātājslēdžiem (iespējams uzstādīt līdz 6 gab., NH2 vertikālos drošinātājslēdžus), UK6-4/63 | 3105.105-07 | Jauda | UK6-4/63-24 | 2024-03-20 | TS 3105.xxx v1
3105 Uzskaites/kabeļu komutācijas sadalnes | Sadalne uzskaites/kabeļu, gabarīts 6, 4 skaitītājiem, I=63A bez drošinātājslēdžiem (iespējams uzstādīt līdz 6 gab., NH2 vertikālos drošinātājslēdžus), UK6-4/63 | 3105.105-08 | Jauda | UK6-4/63-24-002 | 2024-03-20 | TS 3105.xxx v1
3105 Uzskaites/kabeļu komutācijas sadalnes | Sadalne uzskaites/kabeļu, gabarīts 6, 4 skaitītājiem, I=63A bez drošinātājslēdžiem (iespējams uzstādīt līdz 6 gab., NH2 vertikālos drošinātājslēdžus), UK6-4/63 | 3105.105-09 | Jauda | UK6-4/63-24-004 | 2024-03-20 | TS 3105.xxx v1
3105 Uzskaites/kabeļu komutācijas sadalnes | Sadalne uzskaites/kabeļu, gabarīts 6, 4 skaitītājiem, I=63A bez drošinātājslēdžiem (iespējams uzstādīt līdz 6 gab., NH2 vertikālos drošinātājslēdžus), UK6-4/63 | 3105.105-10 | Jauda | UK6-4/63-25 | 2024-03-20 | TS 3105.xxx v1
3105 Uzskaites/kabeļu komutācijas sadalnes | Sadalne uzskaites/kabeļu, gabarīts 6, 4 skaitītājiem, I=63A bez drošinātājslēdžiem (iespējams uzstādīt līdz 6 gab., NH2 vertikālos drošinātājslēdžus), UK6-4/63 | 3105.105-11 | Jauda | UK6-4/63-25-002 | 2024-03-20 | TS 3105.xxx v1
3105 Uzskaites/kabeļu komutācijas sadalnes | Sadalne uzskaites/kabeļu, gabarīts 6, 4 skaitītājiem, I=63A bez drošinātājslēdžiem (iespējams uzstādīt līdz 6 gab., NH2 vertikālos drošinātājslēdžus), UK6-4/63 | 3105.105-12 | Jauda | UK6-4/63-26 | 2024-03-20 | TS 3105.xxx v1
3105 Uzskaites/kabeļu komutācijas sadalnes | Sadalne uzskaites/kabeļu, gabarīts 6, 4 skaitītājiem, I=63A bez drošinātājslēdžiem (iespējams uzstādīt līdz 6 gab., NH2 vertikālos drošinātājslēdžus), UK6-4/63 | 3105.105-30 | Armetline | ESS-2-93TA(UK6-4/63) | 2024-03-20 | TS 3105.xxx v1
3105 Uzskaites/kabeļu komutācijas sadalnes | Sadalne uzskaites/kabeļu, gabarīts 6, 2 skaitītājiem I=63A un 2 skait.I=100A bez drošinātājslēdžiem (iespējams uzstādīt līdz 6 gab., NH2 vertikālos drošinātājslēdžus), UK6-2/63+2/100 | 3105.106-01 | Jauda | UK6-2/63+2/100 | 2024-03-20 | TS 3105.xxx v1
3105 Uzskaites/kabeļu komutācijas sadalnes | Sadalne uzskaites/kabeļu, gabarīts 6, 2 skaitītājiem I=63A un 2 skait.I=100A bez drošinātājslēdžiem (iespējams uzstādīt līdz 6 gab., NH2 vertikālos drošinātājslēdžus), UK6-2/63+2/100 | 3105.106-02 | Jauda | UK6-2/63+2/100-23-002 | 2024-03-20 | TS 3105.xxx v1
3105 Uzskaites/kabeļu komutācijas sadalnes | Sadalne uzskaites/kabeļu, gabarīts 6, 2 skaitītājiem I=63A un 2 skait.I=100A bez drošinātājslēdžiem (iespējams uzstādīt līdz 6 gab., NH2 vertikālos drošinātājslēdžus), UK6-2/63+2/100 | 3105.106-03 | Jauda | UK6-2/63+2/100-24-002 | 2024-03-20 | TS 3105.xxx v1
3105 Uzskaites/kabeļu komutācijas sadalnes | Sadalne uzskaites/kabeļu, gabarīts 6, 2 skaitītājiem I=63A un 2 skait.I=100A bez drošinātājslēdžiem (iespējams uzstādīt līdz 6 gab., NH2 vertikālos drošinātājslēdžus), UK6-2/63+2/100 | 3105.106-04 | Jauda | UK6-2/63+2/100-24-004 | 2024-03-20 | TS 3105.xxx v1
3105 Uzskaites/kabeļu komutācijas sadalnes | Sadalne uzskaites/kabeļu, gabarīts 6, 2 skaitītājiem I=63A un 2 skait.I=100A bez drošinātājslēdžiem (iespējams uzstādīt līdz 6 gab., NH2 vertikālos drošinātājslēdžus), UK6-2/63+2/100 | 3105.106-05 | Jauda | UK6-2/63+2/100-25-002 | 2024-03-20 | TS 3105.xxx v1
3105 Uzskaites/kabeļu komutācijas sadalnes | Sadalne uzskaites/kabeļu, gabarīts 6, 2 skaitītājiem I=63A un 2 skait.I=100A bez drošinātājslēdžiem (iespējams uzstādīt līdz 6 gab., NH2 vertikālos drošinātājslēdžus), UK6-2/63+2/100 | 3105.106-30 | Armetline | ESS-2-93TA(UK6-2/63+2/100) | 2024-03-20 | TS 3105.xxx v1
3105 Uzskaites/kabeļu komutācijas sadalnes | Sadalne brīvgaisa TA, uzskaites/kabeļu, gabarīts 4 bez drošinātājslēdžiem (iespējams uzstādīt līdz 4 gab., NH2 vertikālos drošinātājslēdžus un drošinātājslēdzī montētus strāvmaiņus), UK4-2/T | 3105.107-01 | Jauda | UK4-2/T | 2024-03-20 | TS 3105.xxx v1
3105 Uzskaites/kabeļu komutācijas sadalnes | Sadalne brīvgaisa TA, uzskaites/kabeļu, gabarīts 4 bez drošinātājslēdžiem (iespējams uzstādīt līdz 4 gab., NH2 vertikālos drošinātājslēdžus un drošinātājslēdzī montētus strāvmaiņus), UK4-2/T | 3105.107-02 | Jauda | UK4-2/T-300/5-23 | 2024-03-20 | TS 3105.xxx v1
3105 Uzskaites/kabeļu komutācijas sadalnes | Sadalne brīvgaisa TA, uzskaites/kabeļu, gabarīts 4 bez drošinātājslēdžiem (iespējams uzstādīt līdz 4 gab., NH2 vertikālos drošinātājslēdžus un drošinātājslēdzī montētus strāvmaiņus), UK4-2/T | 3105.107-03 | Jauda | UK4-2/T-300/5-23-002 | 2024-03-20 | TS 3105.xxx v1
3105 Uzskaites/kabeļu komutācijas sadalnes | Sadalne brīvgaisa TA, uzskaites/kabeļu, gabarīts 4 bez drošinātājslēdžiem (iespējams uzstādīt līdz 4 gab., NH2 vertikālos drošinātājslēdžus un drošinātājslēdzī montētus strāvmaiņus), UK4-2/T | 3105.107-04 | Jauda | UK4-2/T-300/5-24 | 2024-03-20 | TS 3105.xxx v1
3105 Uzskaites/kabeļu komutācijas sadalnes | Sadalne brīvgaisa TA, uzskaites/kabeļu, gabarīts 4 bez drošinātājslēdžiem (iespējams uzstādīt līdz 4 gab., NH2 vertikālos drošinātājslēdžus un drošinātājslēdzī montētus strāvmaiņus), UK4-2/T | 3105.107-05 | Jauda | UK4-2/T-400/5-23 | 2024-03-20 | TS 3105.xxx v1
3105 Uzskaites/kabeļu komutācijas sadalnes | Sadalne brīvgaisa TA, uzskaites/kabeļu, gabarīts 4 bez drošinātājslēdžiem (iespējams uzstādīt līdz 4 gab., NH2 vertikālos drošinātājslēdžus un drošinātājslēdzī montētus strāvmaiņus), UK4-2/T | 3105.107-06 | Jauda | UK4-2/T-400/5-23-002 | 2024-03-20 | TS 3105.xxx v1
3105 Uzskaites/kabeļu komutācijas sadalnes | Sadalne brīvgaisa TA, uzskaites/kabeļu, gabarīts 4 bez drošinātājslēdžiem (iespējams uzstādīt līdz 4 gab., NH2 vertikālos drošinātājslēdžus un drošinātājslēdzī montētus strāvmaiņus), UK4-2/T | 3105.107-07 | Jauda | UK4-2/T-400/5-24 | 2024-03-20 | TS 3105.xxx v1
3105 Uzskaites/kabeļu komutācijas sadalnes | Sadalne brīvgaisa TA, uzskaites/kabeļu, gabarīts 4 bez drošinātājslēdžiem (iespējams uzstādīt līdz 4 gab., NH2 vertikālos drošinātājslēdžus un drošinātājslēdzī montētus strāvmaiņus), UK4-2/T | 3105.107-30 | Armetline | ESS-2-22TA(UK4-2/T) | 2024-03-20 | TS 3105.xxx v1
3105 Uzskaites/kabeļu komutācijas sadalnes | Sadalne brīvgaisa TA, uzskaites/kabeļu, gabarīts 6 bez drošinātājslēdžiem (iespējams uzstādīt līdz 6 gab., NH2 vertikālos drošinātājslēdžus un drošinātājslēdzī montētus strāvmaiņus), UK6-4/T | 3105.108-01 | Jauda | UK6-4/T | 2024-03-20 | TS 3105.xxx v1
3105 Uzskaites/kabeļu komutācijas sadalnes | Sadalne brīvgaisa TA, uzskaites/kabeļu, gabarīts 6 bez drošinātājslēdžiem (iespējams uzstādīt līdz 6 gab., NH2 vertikālos drošinātājslēdžus un drošinātājslēdzī montētus strāvmaiņus), UK6-4/T | 3105.108-02 | Jauda | K6-4/T-300/5-24 | 2024-03-20 | TS 3105.xxx v1
3105 Uzskaites/kabeļu komutācijas sadalnes | Sadalne brīvgaisa TA, uzskaites/kabeļu, gabarīts 6 bez drošinātājslēdžiem (iespējams uzstādīt līdz 6 gab., NH2 vertikālos drošinātājslēdžus un drošinātājslēdzī montētus strāvmaiņus), UK6-4/T | 3105.108-03 | Jauda | UK6-4/T-300/5-24-002 | 2024-03-20 | TS 3105.xxx v1
3105 Uzskaites/kabeļu komutācijas sadalnes | Sadalne brīvgaisa TA, uzskaites/kabeļu, gabarīts 6 bez drošinātājslēdžiem (iespējams uzstādīt līdz 6 gab., NH2 vertikālos drošinātājslēdžus un drošinātājslēdzī montētus strāvmaiņus), UK6-4/T | 3105.108-04 | Jauda | UK6-4/T-300/5-24-004 | 2024-03-20 | TS 3105.xxx v1
3105 Uzskaites/kabeļu komutācijas sadalnes | Sadalne brīvgaisa TA, uzskaites/kabeļu, gabarīts 6 bez drošinātājslēdžiem (iespējams uzstādīt līdz 6 gab., NH2 vertikālos drošinātājslēdžus un drošinātājslēdzī montētus strāvmaiņus), UK6-4/T | 3105.108-05 | Jauda | UK6-4/T-300/5-25 | 2024-03-20 | TS 3105.xxx v1
3105 Uzskaites/kabeļu komutācijas sadalnes | Sadalne brīvgaisa TA, uzskaites/kabeļu, gabarīts 6 bez drošinātājslēdžiem (iespējams uzstādīt līdz 6 gab., NH2 vertikālos drošinātājslēdžus un drošinātājslēdzī montētus strāvmaiņus), UK6-4/T | 3105.108-06 | Jauda | UK6-4/T-300/5-25-002 | 2024-03-20 | TS 3105.xxx v1
3105 Uzskaites/kabeļu komutācijas sadalnes | Sadalne brīvgaisa TA, uzskaites/kabeļu, gabarīts 6 bez drošinātājslēdžiem (iespējams uzstādīt līdz 6 gab., NH2 vertikālos drošinātājslēdžus un drošinātājslēdzī montētus strāvmaiņus), UK6-4/T | 3105.108-07 | Jauda | UK6-4/T-300/5-26 | 2024-03-20 | TS 3105.xxx v1
3105 Uzskaites/kabeļu komutācijas sadalnes | Sadalne brīvgaisa TA, uzskaites/kabeļu, gabarīts 6 bez drošinātājslēdžiem (iespējams uzstādīt līdz 6 gab., NH2 vertikālos drošinātājslēdžus un drošinātājslēdzī montētus strāvmaiņus), UK6-4/T | 3105.108-08 | Jauda | UK6-4/T-400/5-24 | 2024-03-20 | TS 3105.xxx v1
3105 Uzskaites/kabeļu komutācijas sadalnes | Sadalne brīvgaisa TA, uzskaites/kabeļu, gabarīts 6 bez drošinātājslēdžiem (iespējams uzstādīt līdz 6 gab., NH2 vertikālos drošinātājslēdžus un drošinātājslēdzī montētus strāvmaiņus), UK6-4/T | 3105.108-09 | Jauda | UK6-4/T-400/5-24-004 | 2024-03-20 | TS 3105.xxx v1
3105 Uzskaites/kabeļu komutācijas sadalnes | Sadalne brīvgaisa TA, uzskaites/kabeļu, gabarīts 6 bez drošinātājslēdžiem (iespējams uzstādīt līdz 6 gab., NH2 vertikālos drošinātājslēdžus un drošinātājslēdzī montētus strāvmaiņus), UK6-4/T | 3105.108-10 | Jauda | UK6-4/T-400/5-25 | 2024-03-20 | TS 3105.xxx v1
3105 Uzskaites/kabeļu komutācijas sadalnes | Sadalne brīvgaisa TA, uzskaites/kabeļu, gabarīts 6 bez drošinātājslēdžiem (iespējams uzstādīt līdz 6 gab., NH2 vertikālos drošinātājslēdžus un drošinātājslēdzī montētus strāvmaiņus), UK6-4/T | 3105.108-11 | Jauda | UK6-4/T-400/5-25-002 | 2024-03-20 | TS 3105.xxx v1
3105 Uzskaites/kabeļu komutācijas sadalnes | Sadalne brīvgaisa TA, uzskaites/kabeļu, gabarīts 6 bez drošinātājslēdžiem (iespējams uzstādīt līdz 6 gab., NH2 vertikālos drošinātājslēdžus un drošinātājslēdzī montētus strāvmaiņus), UK6-4/T | 3105.108-12 | Jauda | UK6-4/T-400/5-26 | 2024-03-20 | TS 3105.xxx v1
3105 Uzskaites/kabeļu komutācijas sadalnes | Sadalne brīvgaisa TA, uzskaites/kabeļu, gabarīts 6 bez drošinātājslēdžiem (iespējams uzstādīt līdz 6 gab., NH2 vertikālos drošinātājslēdžus un drošinātājslēdzī montētus strāvmaiņus), UK6-4/T | 3105.108-13 | Jauda | UK6-4/T-600/5-31-23 | 2024-03-20 | TS 3105.xxx v1
3105 Uzskaites/kabeļu komutācijas sadalnes | Sadalne brīvgaisa TA, uzskaites/kabeļu, gabarīts 6 bez drošinātājslēdžiem (iespējams uzstādīt līdz 6 gab., NH2 vertikālos drošinātājslēdžus un drošinātājslēdzī montētus strāvmaiņus), UK6-4/T | 3105.108-14 | Jauda | UK6-4/T-600/5-31-24 | 2024-03-20 | TS 3105.xxx v1
3105 Uzskaites/kabeļu komutācijas sadalnes | Sadalne brīvgaisa TA, uzskaites/kabeļu, gabarīts 6 bez drošinātājslēdžiem (iespējams uzstādīt līdz 6 gab., NH2 vertikālos drošinātājslēdžus un drošinātājslēdzī montētus strāvmaiņus), UK6-4/T | 3105.108-15 | Jauda | UK6-4/T-600/5-31-25 | 2024-03-20 | TS 3105.xxx v1
3105 Uzskaites/kabeļu komutācijas sadalnes | Sadalne brīvgaisa TA, uzskaites/kabeļu, gabarīts 6 bez drošinātājslēdžiem (iespējams uzstādīt līdz 6 gab., NH2 vertikālos drošinātājslēdžus un drošinātājslēdzī montētus strāvmaiņus), UK6-4/T | 3105.108-16 | Jauda | UK6-4/T-600/5-32-21-002 | 2024-03-20 | TS 3105.xxx v1
3105 Uzskaites/kabeļu komutācijas sadalnes | Sadalne brīvgaisa TA, uzskaites/kabeļu, gabarīts 6 bez drošinātājslēdžiem (iespējams uzstādīt līdz 6 gab., NH2 vertikālos drošinātājslēdžus un drošinātājslēdzī montētus strāvmaiņus), UK6-4/T | 3105.108-30 | Armetline | ESS-2-34TA(UK6-4/T) | 2024-03-20 | TS 3105.xxx v1
3105 Uzskaites/kabeļu komutācijas sadalnes | Sadalne uzskaites/kabeļu, gabarīts 1, bez drošinātājslēdžiem (iespējams uzstādīt 1 horizontālo drošinātājslēdzi NH00 un tranzītspaili, kopā ar uzskaiti 1 skaitītājam, I=63 A, UKh1-1/63 | 3105.109-01 | Jauda | UKh1-1/63 | 2024-03-20 | TS 3105.xxx v1
3105 Uzskaites/kabeļu komutācijas sadalnes | Sadalne uzskaites/kabeļu, gabarīts 1, bez drošinātājslēdžiem (iespējams uzstādīt 1 horizontālo drošinātājslēdzi NH00 un tranzītspaili, kopā ar uzskaiti 1 skaitītājam, I=63 A, UKh1-1/63 | 3105.109-02 | Jauda | UKh1-1/63-001-T240 | 2024-03-20 | TS 3105.xxx v1
3105 Uzskaites/kabeļu komutācijas sadalnes | Sadalne uzskaites/kabeļu, gabarīts 1, bez drošinātājslēdžiem (iespējams uzstādīt 1 horizontālo drošinātājslēdzi NH00 un tranzītspaili, kopā ar uzskaiti 1 skaitītājam, I=63 A, UKh1-1/63 | 3105.109-30 | Armetline | ESS-2-91TA(Ukh1-1/63) | 2024-03-20 | TS 3105.xxx v1
3105 Uzskaites/kabeļu komutācijas sadalnes | Sadalne uzskaites/kabeļu, gabarīts 1, bez drošinātājslēdžiem (iespējams uzstādīt 1 horizontālo drošinātājslēdzi NH00, kopā ar uzskaiti 1 skaitītājam, I=100 A, UKh1-1/100 | 3105.110-01 | Jauda | UKh1-1/100 | 2024-03-20 | TS 3105.xxx v1
3105 Uzskaites/kabeļu komutācijas sadalnes | Sadalne uzskaites/kabeļu, gabarīts 1, bez drošinātājslēdžiem (iespējams uzstādīt 1 horizontālo drošinātājslēdzi NH00, kopā ar uzskaiti 1 skaitītājam, I=100 A, UKh1-1/100 | 3105.110-02 | Jauda | UKh1-1/100-001-T240 | 2024-03-20 | TS 3105.xxx v1
3105 Uzskaites/kabeļu komutācijas sadalnes | Sadalne uzskaites/kabeļu, gabarīts 1, bez drošinātājslēdžiem (iespējams uzstādīt 1 horizontālo drošinātājslēdzi NH00, kopā ar uzskaiti 1 skaitītājam, I=100 A, UKh1-1/100 | 3105.110-30 | Armetline | ESS-2-91TA(Ukh1-1/100) | 2024-03-20 | TS 3105.xxx v1
3105 Uzskaites/kabeļu komutācijas sadalnes | Sadalne uzskaites/kabeļu, gabarīts 5, bez drošinātājslēdžiem (iespējams uzstādīt 2 horizontālos drošinātājslēdžus NH2 un 1 horiz.drošinātājslēdzi NH00, kopā ar uzskaiti 2 skaitītājiem, I=63 A, UKh5-2/63 | 3105.111-01 | Jauda | UKh5-2/63 | 2024-03-20 | TS 3105.xxx v1
3105 Uzskaites/kabeļu komutācijas sadalnes | Sadalne uzskaites/kabeļu, gabarīts 5, bez drošinātājslēdžiem (iespējams uzstādīt 2 horizontālos drošinātājslēdžus NH2 un 1 horiz.drošinātājslēdzi NH00, kopā ar uzskaiti 2 skaitītājiem, I=63 A, UKh5-2/63 | 3105.111-02 | Jauda | UKh5-2/63-005 | 2024-03-20 | TS 3105.xxx v1
3105 Uzskaites/kabeļu komutācijas sadalnes | Sadalne uzskaites/kabeļu, gabarīts 5, bez drošinātājslēdžiem (iespējams uzstādīt 2 horizontālos drošinātājslēdžus NH2 un 1 horiz.drošinātājslēdzi NH00, kopā ar uzskaiti 2 skaitītājiem, I=63 A, UKh5-2/63 | 3105.111-03 | Jauda | UKh5-2/63-21-001 | 2024-03-20 | TS 3105.xxx v1
3105 Uzskaites/kabeļu komutācijas sadalnes | Sadalne uzskaites/kabeļu, gabarīts 5, bez drošinātājslēdžiem (iespējams uzstādīt 2 horizontālos drošinātājslēdžus NH2 un 1 horiz.drošinātājslēdzi NH00, kopā ar uzskaiti 2 skaitītājiem, I=63 A, UKh5-2/63 | 3105.111-04 | Jauda | UKh5-2/63-21-003 | 2024-03-20 | TS 3105.xxx v1
3105 Uzskaites/kabeļu komutācijas sadalnes | Sadalne uzskaites/kabeļu, gabarīts 5, bez drošinātājslēdžiem (iespējams uzstādīt 2 horizontālos drošinātājslēdžus NH2 un 1 horiz.drošinātājslēdzi NH00, kopā ar uzskaiti 2 skaitītājiem, I=63 A, UKh5-2/63 | 3105.111-05 | Jauda | UKh5-2/63-22-001 | 2024-03-20 | TS 3105.xxx v1
3105 Uzskaites/kabeļu komutācijas sadalnes | Sadalne uzskaites/kabeļu, gabarīts 5, bez drošinātājslēdžiem (iespējams uzstādīt 2 horizontālos drošinātājslēdžus NH2 un 1 horiz.drošinātājslēdzi NH00, kopā ar uzskaiti 2 skaitītājiem, I=63 A, UKh5-2/63 | 3105.111-30 | Armetline | UKh5-2/63 | 2024-03-20 | TS 3105.xxx v1
3105 Uzskaites/kabeļu komutācijas sadalnes | Sadalne uzskaites/kabeļu, gabarīts 5, bez drošinātājslēdžiem (iespējams uzstādīt 2 horizontālos .drošinātājslēdžus NH2 un 1 horiz. drošinātājsl. NH00), kopā ar uzskaiti 2 skaitītājiem, I=100 A, UKh5-2/100 | 3105.112-01 | Jauda | UKh5-2/100 | 2024-03-20 | TS 3105.xxx v1
3105 Uzskaites/kabeļu komutācijas sadalnes | Sadalne uzskaites/kabeļu, gabarīts 5, bez drošinātājslēdžiem (iespējams uzstādīt 2 horizontālos .drošinātājslēdžus NH2 un 1 horiz. drošinātājsl. NH00), kopā ar uzskaiti 2 skaitītājiem, I=100 A, UKh5-2/100 | 3105.112-02 | Jauda | UKh5-2/100-22 | 2024-03-20 | TS 3105.xxx v1
3105 Uzskaites/kabeļu komutācijas sadalnes | Sadalne uzskaites/kabeļu, gabarīts 5, bez drošinātājslēdžiem (iespējams uzstādīt 2 horizontālos .drošinātājslēdžus NH2 un 1 horiz. drošinātājsl. NH00), kopā ar uzskaiti 2 skaitītājiem, I=100 A, UKh5-2/100 | 3105.112-03 | Jauda | UKh5-2/100-22-001 | 2024-03-20 | TS 3105.xxx v1
3105 Uzskaites/kabeļu komutācijas sadalnes | Sadalne uzskaites/kabeļu, gabarīts 5, bez drošinātājslēdžiem (iespējams uzstādīt 2 horizontālos .drošinātājslēdžus NH2 un 1 horiz. drošinātājsl. NH00), kopā ar uzskaiti 2 skaitītājiem, I=100 A, UKh5-2/100 | 3105.112-30 | Armetline | ESS-2-92TA(Ukh5-2/100) | 2024-03-20 | TS 3105.xxx v1
3105 Uzskaites/kabeļu komutācijas sadalnes | Sadalne uzskaites/kabeļu, gabarīts 9, bez drošinātājslēdžiem (iespējams uzstādīt 4 horiizontālos drošinātājslēdžus NH2 un 1 horizontālo drošinātājslēdzi NH00, kopā ar uzskaiti 4 skaitītājiem, I=63 A, UKh9-4/63 | 3105.113-01 | Jauda | UKh9-4/63 | 2024-03-20 | TS 3105.xxx v1
3105 Uzskaites/kabeļu komutācijas sadalnes | Sadalne uzskaites/kabeļu, gabarīts 9, bez drošinātājslēdžiem (iespējams uzstādīt 4 horiizontālos drošinātājslēdžus NH2 un 1 horizontālo drošinātājslēdzi NH00, kopā ar uzskaiti 4 skaitītājiem, I=63 A, UKh9-4/63 | 3105.113-02 | Jauda | UKh9-4/63-23 | 2024-03-20 | TS 3105.xxx v1
3105 Uzskaites/kabeļu komutācijas sadalnes | Sadalne uzskaites/kabeļu, gabarīts 9, bez drošinātājslēdžiem (iespējams uzstādīt 4 horiizontālos drošinātājslēdžus NH2 un 1 horizontālo drošinātājslēdzi NH00, kopā ar uzskaiti 4 skaitītājiem, I=63 A, UKh9-4/63 | 3105.113-03 | Jauda | UKh9-4/63-23-001 | 2024-03-20 | TS 3105.xxx v1
3105 Uzskaites/kabeļu komutācijas sadalnes | Sadalne uzskaites/kabeļu, gabarīts 9, bez drošinātājslēdžiem (iespējams uzstādīt 4 horiizontālos drošinātājslēdžus NH2 un 1 horizontālo drošinātājslēdzi NH00, kopā ar uzskaiti 4 skaitītājiem, I=63 A, UKh9-4/63 | 3105.113-04 | Jauda | UKh9-4/63-24-001 | 2024-03-20 | TS 3105.xxx v1
3105 Uzskaites/kabeļu komutācijas sadalnes | Sadalne uzskaites/kabeļu, gabarīts 9, bez drošinātājslēdžiem (iespējams uzstādīt 4 horiizontālos drošinātājslēdžus NH2 un 1 horizontālo drošinātājslēdzi NH00, kopā ar uzskaiti 4 skaitītājiem, I=63 A, UKh9-4/63 | 3105.113-30 | Armetline | ESS-2-93TA(Ukh9-4/63) | 2024-03-20 | TS 3105.xxx v1
3106 Komplektējošie materiāli sadalnēm | Kārba elektroenerģijas skaitītāja komutācijai ar mērmaiņiem | 3106.031-01 | Promotora de mercados electricos S.A. Barselona | EST 10E-6I-4T HD O EPI | 2025-03-04 | TS 3106.031 v1
3106 Komplektējošie materiāli sadalnēm | Skaitītāja panelis un komutācijas kārba, ST-U | 3106.033-01 | Jauda | STAS-UM 0004771 | 2025-03-04 | TS 3106.033 v1
3106 Komplektējošie materiāli sadalnēm | Skaitītāja panelis un komutācijas kārba, ST-U | 3106.033-02 | Armetine | STAS-UM | 2026-06-01 | TS 3106.033 v1
3107 Kabeļu komutācijas sadaļņu korpusi (bez iekārtas) | Korpuss K4 sadalnei ar gabarītu 4 (jākomplektē ar iekārtu) | 3107.002-01 | n/a | n/a |  | TS 3107.xxx v1
3107 Kabeļu komutācijas sadaļņu korpusi (bez iekārtas) | Korpuss K6 sadalnei ar gabarītu 6 (jākomplektē ar iekārtu) | 3107.003-01 | n/a | n/a |  | TS 3107.xxx v1
3107 Kabeļu komutācijas sadaļņu korpusi (bez iekārtas) | Korpuss K3 sadalnei ar gabarītu 3 (jākomplektē ar iekārtu) | 3107.004-01 | n/a | n/a |  | TS 3107.xxx v1
3108 Pamatnes sadalnēm | Pamatne sadalnēm ar gabarītu 1, P1 | 3108.001-01 | Jauda | P1 | 2024-03-20 | TS 3108.xxx v1
3108 Pamatnes sadalnēm | Pamatne sadalnēm ar gabarītu 1, P1 | 3108.001-02 | Armetline | P1 | 2024-03-20 | TS 3108.xxx v1
3108 Pamatnes sadalnēm | Pamatne sadalnēm ar gabarītu 1, P1 | 3108.001-03 | Elga | P1 | 2025-12-22 | TS 3108.xxx v1
3108 Pamatnes sadalnēm | Pamatne sadalnēm ar gabarītu 3, P3 | 3108.003-01 | Jauda | P3 | 2024-03-20 | TS 3108.xxx v1
3108 Pamatnes sadalnēm | Pamatne sadalnēm ar gabarītu 3, P3 | 3108.003-02 | Armetline | P3 | 2024-03-20 | TS 3108.xxx v1
3108 Pamatnes sadalnēm | Pamatne sadalnēm ar gabarītu 3, P3 | 3108.003-03 | Elga | P3 | 2025-12-22 | TS 3108.xxx v1
3108 Pamatnes sadalnēm | Pamatne sadalnēm ar gabarītu 4, P4 | 3108.004-01 | Jauda | P4 | 2024-03-20 | TS 3108.xxx v1
3108 Pamatnes sadalnēm | Pamatne sadalnēm ar gabarītu 4, P4 | 3108.004-02 | Armetline | P4 | 2024-03-20 | TS 3108.xxx v1
3108 Pamatnes sadalnēm | Pamatne sadalnēm ar gabarītu 4, P4 | 3108.004-03 | Elga | P4 | 2025-12-22 | TS 3108.xxx v1
3108 Pamatnes sadalnēm | Pamatne sadalnēm ar gabarītu 5, P5 | 3108.005-01 | Jauda | P5 | 2024-03-20 | TS 3108.xxx v1
3108 Pamatnes sadalnēm | Pamatne sadalnēm ar gabarītu 5, P5 | 3108.005-02 | Armetline | P5 | 2024-03-20 | TS 3108.xxx v1
3108 Pamatnes sadalnēm | Pamatne sadalnēm ar gabarītu 5, P5 | 3108.005-03 | Elga | P5 | 2025-12-22 | TS 3108.xxx v1
3108 Pamatnes sadalnēm | Pamatne sadalnēm ar gabarītu 6, P6 | 3108.006-01 | Jauda | P6 | 2024-03-20 | TS 3108.xxx v1
3108 Pamatnes sadalnēm | Pamatne sadalnēm ar gabarītu 6, P6 | 3108.006-02 | Armetline | P6 | 2024-03-20 | TS 3108.xxx v1
3108 Pamatnes sadalnēm | Pamatne sadalnēm ar gabarītu 6, P6 | 3108.006-03 | Elga | P6 | 2025-12-22 | TS 3108.xxx v1
3108 Pamatnes sadalnēm | Pamatne sadalnēm ar gabarītu 8, P8 | 3108.008-01 | Jauda | P8 | 2024-03-20 | TS 3108.xxx v1
3108 Pamatnes sadalnēm | Pamatne sadalnēm ar gabarītu 8, P8 | 3108.008-02 | Armetline | P8 | 2024-03-20 | TS 3108.xxx v1
3108 Pamatnes sadalnēm | Pamatne sadalnēm ar gabarītu 8, P8 | 3108.008-03 | Elga | P8 | 2025-12-22 | TS 3108.xxx v1
3108 Pamatnes sadalnēm | Pamatne sadalnēm ar gabarītu 9, P9 | 3108.009-01 | Jauda | P9 | 2024-03-20 | TS 3108.xxx v1
3108 Pamatnes sadalnēm | Pamatne sadalnēm ar gabarītu 9, P9 | 3108.009-02 | Armetline | P9 | 2024-03-20 | TS 3108.xxx v1
3108 Pamatnes sadalnēm | Pamatne sadalnēm ar gabarītu 9, P9 | 3108.009-03 | Elga | P9 | 2025-12-22 | TS 3108.xxx v1
3108 Pamatnes sadalnēm | Pamatne kompozītmateriāla sadalnei PK4, PKP4 | 3108.500-01 | n/a | n/a |  | TS 3102.5xx v1
3108 Pamatnes sadalnēm | Pamatne kompozītmateriāla sadalnei PK7, PKP7 | 3108.501-01 | n/a | n/a |  | TS 3102.5xx v1
3109 Cokoli sadalnēm | Cokols h=170mm, sadalnei ar gabarītu 1, sadalnes augstumam no zemes 1.2m, C1/170 | 3109.011-01 | Jauda | C1/170 | 2024-03-20 | TS 3101.1xx v1
3109 Cokoli sadalnēm | Cokols h=170mm, sadalnei ar gabarītu 1, sadalnes augstumam no zemes 1.2m, C1/170 | 3109.011-02 | Armetline | C1/170 | 2024-03-20 | TS 3101.1xx v1
3109 Cokoli sadalnēm | Cokols h=450mm, sadalnei ar gabarītu 1, sadalnes augstumam no zemes 1.5m, C1/450 | 3109.012-01 | Jauda | C1/450 | 2024-03-20 | TS 3101.1xx v1
3109 Cokoli sadalnēm | Cokols h=450mm, sadalnei ar gabarītu 1, sadalnes augstumam no zemes 1.5m, C1/450 | 3109.012-02 | Armetline | C1/450 | 2024-03-20 | TS 3101.1xx v1
3109 Cokoli sadalnēm | Cokols h=710mm, sadalnei ar gabarītu 1, sadalnes augstumam no zemes 1.76m, C1/710 | 3109.013-01 | Jauda | C1/710 | 2024-03-20 | TS 3101.1xx v1
3109 Cokoli sadalnēm | Cokols h=710mm, sadalnei ar gabarītu 1, sadalnes augstumam no zemes 1.76m, C1/710 | 3109.013-02 | Armetline | C1/710 | 2024-03-20 | TS 3101.1xx v1
3109 Cokoli sadalnēm | Cokols h=400mm sadalnei ar gabarītu 1 (applūstošām teritorijām), C1/400 | 3109.014-01 | Jauda | C1/400 | 2024-03-20 | TS 3101.1xx v1
3109 Cokoli sadalnēm | Cokols h=400mm sadalnei ar gabarītu 1 (applūstošām teritorijām), C1/400 | 3109.014-02 | Armetline | C1/400 | 2024-03-20 | TS 3101.1xx v1
3109 Cokoli sadalnēm | Cokols h=300mm sadalnei ar gabarītu 1, U1-2/63 augstumam no zemes 1.5m, C1/300 | 3109.015-01 | Jauda | C1/300 | 2024-03-20 | TS 3101.1xx v1
3109 Cokoli sadalnēm | Cokols h=300mm sadalnei ar gabarītu 1, U1-2/63 augstumam no zemes 1.5m, C1/300 | 3109.015-02 | Armetline | C1/300 | 2024-03-20 | TS 3101.1xx v1
3109 Cokoli sadalnēm | Cokols h=400mm sadalnei ar gabarītu 3 (applūstošām teritorijām), C3/400 | 3109.031-01 | Jauda | C3/400 | 2024-03-20 | TS 3102.xxx v1
3109 Cokoli sadalnēm | Cokols h=400mm sadalnei ar gabarītu 3 (applūstošām teritorijām), C3/400 | 3109.031-02 | Armetline | C3/400 | 2024-03-20 | TS 3102.xxx v1
3109 Cokoli sadalnēm | Cokols h=400mm sadalnei ar gabarītu 4 (applūstošām teritorijām), C4/400 | 3109.041-01 | Jauda | C4/400 | 2024-03-20 | TS 3102.xxx v1
3109 Cokoli sadalnēm | Cokols h=400mm sadalnei ar gabarītu 4 (applūstošām teritorijām), C4/400 | 3109.041-02 | Armetline | C4/400 | 2024-03-20 | TS 3102.xxx v1
3109 Cokoli sadalnēm | Cokols h=400mm sadalnei ar gabarītu 5, C5/400 | 3109.051-01 | Jauda | C5/400 | 2024-03-20 | TS 3102.xxx v1
3109 Cokoli sadalnēm | Cokols h=400mm sadalnei ar gabarītu 5, C5/400 | 3109.051-02 | Armetline | C5/400 | 2024-03-20 | TS 3102.xxx v1
3109 Cokoli sadalnēm | Cokols h=400mm sadalnei ar gabarītu 6 (applūstošām teritorijām), C6/400 | 3109.061-01 | Jauda | C6/400 | 2024-03-20 | TS 3102.xxx v1
3109 Cokoli sadalnēm | Cokols h=400mm sadalnei ar gabarītu 6 (applūstošām teritorijām), C6/400 | 3109.061-02 | Armetline | C6/400 | 2024-03-20 | TS 3102.xxx v1
3109 Cokoli sadalnēm | Cokols h=400mm sadalnei ar gabarītu 8, C8/400 | 3109.081-01 | Jauda | C8/400 | 2024-03-20 | TS 3101.2xx v1
3109 Cokoli sadalnēm | Cokols h=400mm sadalnei ar gabarītu 8, C8/400 | 3109.081-02 | Armetline | C8/400 | 2024-03-20 | TS 3101.2xx v1
3109 Cokoli sadalnēm | Cokols h=400mm sadalnei ar gabarītu 9, C9/400 | 3109.091-01 | Jauda | C9/400 | 2024-03-20 | TS 3101.2xx v1
3109 Cokoli sadalnēm | Cokols h=400mm sadalnei ar gabarītu 9, C9/400 | 3109.091-02 | Armetline | C9/400 | 2024-03-20 | TS 3101.2xx v1
3109 Cokoli sadalnēm | Cokols kompozītmateriāla sadalnei PK4, PKC4 | 3109.500-01 | n/a | n/a |  | TS 3102.5xx v1
3109 Cokoli sadalnēm | Cokols kompozītmateriāla sadalnei PK7, PKC7 | 3109.501-01 | n/a | n/a |  | TS 3102.5xx v1
3110 Atslēgas un slēdzenes elektroiekārtām | Profilpuscilindrs „Pusmēness” | 3110.001-01 | n/a | n/a |  | TS 3110.001-002 v1
3110 Atslēgas un slēdzenes elektroiekārtām | Slēdzene piekaramā, profilpuscilindra (Eiro profils) | 3110.002-01 | Jauda | Padlock 5.R00.150 | 2024-12-10 | TS 3110.001-002 v1
3110 Atslēgas un slēdzenes elektroiekārtām | Slēdzene piekaramā, profilpuscilindra (Eiro profils) | 3110.002-02 | Armetline | 5.R00.150 | 2024-12-10 | TS 3110.001-002 v1
3110 Atslēgas un slēdzenes elektroiekārtām | Slēdzene sadalnēm ar trīsstūri M20 un atslēga | 3110.004-01 | n/a | n/a |  | TS 3110.004 v1
3110 Atslēgas un slēdzenes elektroiekārtām | Slēdzene sadalnēm ar kvadrātu M20 un atslēga | 3110.005-01 | Jauda | Slēdzene 044004.122 AK | 2024-12-10 | TS 3110.005 v1
3110 Atslēgas un slēdzenes elektroiekārtām | Slēdzene sadalnēm ar kvadrātu M20 un atslēga | 3110.005-02 | Armetline | Lock M20-KW8 | 2024-12-10 | TS 3110.005 v1
3110 Atslēgas un slēdzenes elektroiekārtām | Atslēga - pusmēness, trīsstūris, četrstūris | 3110.010-01 | n/a | n/a |  | TS 3110.010 v1
3110 Atslēgas un slēdzenes elektroiekārtām | Slēdzene piekaramā "Cilindrs" ar trīsstūri | 3110.020-01 | Jauda | Slēdzene piekaramā TS 3110.020v1 | 2024-12-10 | TS 3110.020 v1
3110 Atslēgas un slēdzenes elektroiekārtām | Slēdzene piekaramā "Cilindrs" ar trīsstūri | 3110.020-02 | Armetline | 5.114.274 | 2024-12-10 | TS 3110.020 v1
3110 Atslēgas un slēdzenes elektroiekārtām | Slēdzene piekaramā "Cilindrs" ar trīsstūri | 3110.020-03 | Alinga | AISI 304 | 2024-12-10 | TS 3110.020 v1
3110 Atslēgas un slēdzenes elektroiekārtām | Slēdzene sadalnēm ar trīsstūri M24 un atslēga | 3110.030-01 | Jauda | Lock M24-T9-21-02 | 2024-12-10 | TS 3110.030 v1
3110 Atslēgas un slēdzenes elektroiekārtām | Slēdzene sadalnēm ar trīsstūri M24 un atslēga | 3110.030-02 | Armetline | Lock M24ZN-T9-21-02 | 2024-12-10 | TS 3110.030 v1