## 30
Apakšgrupa | Kategorija | Materiāla kods | Materiāla ražotājs | Materiāla tipa apzīmējums | Materiāls derīgs līdz | Tehniskā specifikācija
3001 Automātslēdzis modulārais 1 polu | Automātslēdzis 1P, B, 6A | 3001.001-01 | Chint | NB1-63H 1P B6 10kA DB SR (art. Nr. 597215) | 2030-02-01 | TS 3001.xxx v1
3001 Automātslēdzis modulārais 1 polu | Automātslēdzis 1P, B, 6A | 3001.001-02 | GE | KG 60 1B06A | 2030-02-01 | TS 3001.xxx v1
3001 Automātslēdzis modulārais 1 polu | Automātslēdzis 1P, B, 6A | 3001.001-03 | ETI Polam | ETIMAT P10 B 6A 1pol miniature circuit breaker | 2030-02-01 | TS 3001.xxx v1
3001 Automātslēdzis modulārais 1 polu | Automātslēdzis 1P, B, 6A | 3001.001-04 | Legrand | 419133 | 2030-12-22 | TS 3001.xxx v1
3001 Automātslēdzis modulārais 1 polu | Automātslēdzis 1P, B, 6A | 3001.001-05 | NOARK Electric Europe | Ex9BN 1P B6 100004 | 2027-02-04 | TS 3001.xxx v1
3001 Automātslēdzis modulārais 1 polu | Automātslēdzis 1P, B, 10A | 3001.002-01 | Chint | NB1-63H 1P B10 10kA DB SR (art. Nr. 597216) | 2030-02-01 | TS 3001.xxx v1
3001 Automātslēdzis modulārais 1 polu | Automātslēdzis 1P, B, 10A | 3001.002-02 | GE | KG 60 1B10A | 2030-02-01 | TS 3001.xxx v1
3001 Automātslēdzis modulārais 1 polu | Automātslēdzis 1P, B, 10A | 3001.002-03 | ETI Polam | ETIMAT P10 B 10A 1pol miniature circuit breaker | 2030-02-01 | TS 3001.xxx v1
3001 Automātslēdzis modulārais 1 polu | Automātslēdzis 1P, B, 10A | 3001.002-04 | Legrand | 419134 | 2030-12-22 | TS 3001.xxx v1
3001 Automātslēdzis modulārais 1 polu | Automātslēdzis 1P, B, 10A | 3001.002-05 | NOARK Electric Europe | Ex9BN 1P B10 100006 | 2027-02-04 | TS 3001.xxx v1
3001 Automātslēdzis modulārais 1 polu | Automātslēdzis 1P, B, 13A | 3001.003-01 | Chint | NB1-63H 1P B13 10kA DB SR (art. Nr. 597217) | 2030-02-01 | TS 3001.xxx v1
3001 Automātslēdzis modulārais 1 polu | Automātslēdzis 1P, B, 13A | 3001.003-02 | GE | G61B13 | 2030-02-01 | TS 3001.xxx v1
3001 Automātslēdzis modulārais 1 polu | Automātslēdzis 1P, B, 13A | 3001.003-03 | ETI Polam | ETIMAT P10 B 13A 1pol miniature circuit breaker | 2030-02-01 | TS 3001.xxx v1
3001 Automātslēdzis modulārais 1 polu | Automātslēdzis 1P, B, 13A | 3001.003-04 | Legrand | 419135 | 2030-12-22 | TS 3001.xxx v1
3001 Automātslēdzis modulārais 1 polu | Automātslēdzis 1P, B, 13A | 3001.003-05 | NOARK Electric Europe | Ex9BN 1P B13 100007 | 2027-02-04 | TS 3001.xxx v1
3001 Automātslēdzis modulārais 1 polu | Automātslēdzis 1P, B, 16A | 3001.004-02 | GE | KG 60 1B16A | 2030-02-01 | TS 3001.xxx v1
3001 Automātslēdzis modulārais 1 polu | Automātslēdzis 1P, B, 16A | 3001.004-03 | ETI Polam | ETIMAT P10 B 16A 1pol miniature circuit breaker | 2030-02-01 | TS 3001.xxx v1
3001 Automātslēdzis modulārais 1 polu | Automātslēdzis 1P, B, 16A | 3001.004-04 | Legrand | 419136 | 2030-12-22 | TS 3001.xxx v1
3001 Automātslēdzis modulārais 1 polu | Automātslēdzis 1P, B, 20A | 3001.005-01 | Chint | NB1-63H 1P B20 10kA DB SR (art. Nr. 597219) | 2030-02-01 | TS 3001.xxx v1
3001 Automātslēdzis modulārais 1 polu | Automātslēdzis 1P, B, 20A | 3001.005-02 | GE | KG 60 1B20A | 2030-02-01 | TS 3001.xxx v1
3001 Automātslēdzis modulārais 1 polu | Automātslēdzis 1P, B, 20A | 3001.005-03 | ETI Polam | ETIMAT P10 B 20A 1pol miniature circuit breaker | 2030-02-01 | TS 3001.xxx v1
3001 Automātslēdzis modulārais 1 polu | Automātslēdzis 1P, B, 20A | 3001.005-04 | Legrand | 419137 | 2030-12-22 | TS 3001.xxx v1
3001 Automātslēdzis modulārais 1 polu | Automātslēdzis 1P, B, 20A | 3001.005-05 | NOARK Electric Europe | Ex9BN 1P B20 100009 | 2027-02-04 | TS 3001.xxx v1
3001 Automātslēdzis modulārais 1 polu | Automātslēdzis 1P, B, 25A | 3001.006-01 | Chint | NB1-63H 1P B25 10kA DB SR (art. Nr. 597220) | 2030-02-01 | TS 3001.xxx v1
3001 Automātslēdzis modulārais 1 polu | Automātslēdzis 1P, B, 25A | 3001.006-02 | GE | KG 60 1B25A | 2030-02-01 | TS 3001.xxx v1
3001 Automātslēdzis modulārais 1 polu | Automātslēdzis 1P, B, 25A | 3001.006-03 | ETI Polam | ETIMAT P10 B 25A 1pol miniature circuit breaker | 2030-02-01 | TS 3001.xxx v1
3001 Automātslēdzis modulārais 1 polu | Automātslēdzis 1P, B, 25A | 3001.006-04 | Legrand | 419138 | 2030-12-22 | TS 3001.xxx v1
3001 Automātslēdzis modulārais 1 polu | Automātslēdzis 1P, B, 25A | 3001.006-05 | NOARK Electric Europe | Ex9BN 1P B25 100010 | 2027-02-04 | TS 3001.xxx v1
3001 Automātslēdzis modulārais 1 polu | Automātslēdzis 1P, B, 32A | 3001.007-01 | Chint | NB1-63H 1P B32 10kA DB SR (art. Nr. 597221) | 2030-02-01 | TS 3001.xxx v1
3001 Automātslēdzis modulārais 1 polu | Automātslēdzis 1P, B, 32A | 3001.007-02 | GE | KG 60 1B32A | 2030-02-01 | TS 3001.xxx v1
3001 Automātslēdzis modulārais 1 polu | Automātslēdzis 1P, B, 32A | 3001.007-03 | ETI Polam | ETIMAT P10 B 32A 1pol miniature circuit breaker | 2030-02-01 | TS 3001.xxx v1
3001 Automātslēdzis modulārais 1 polu | Automātslēdzis 1P, B, 32A | 3001.007-04 | Legrand | 419139 | 2030-12-22 | TS 3001.xxx v1
3001 Automātslēdzis modulārais 1 polu | Automātslēdzis 1P, B, 32A | 3001.007-05 | NOARK Electric Europe | Ex9BN 1P B32 100011 | 2027-02-04 | TS 3001.xxx v1
3001 Automātslēdzis modulārais 1 polu | Automātslēdzis 1P, B, 40A | 3001.008-01 | Chint | NB1-63H 1P B40 10kA DB SR (art. Nr. 597222) | 2030-02-01 | TS 3001.xxx v1
3001 Automātslēdzis modulārais 1 polu | Automātslēdzis 1P, B, 40A | 3001.008-02 | GE | KG61B40 | 2030-02-01 | TS 3001.xxx v1
3001 Automātslēdzis modulārais 1 polu | Automātslēdzis 1P, B, 40A | 3001.008-03 | ETI Polam | ETIMAT P10 B 40A 1pol miniature circuit breaker | 2030-02-01 | TS 3001.xxx v1
3001 Automātslēdzis modulārais 1 polu | Automātslēdzis 1P, B, 40A | 3001.008-04 | Legrand | 419140 | 2030-12-22 | TS 3001.xxx v1
3001 Automātslēdzis modulārais 1 polu | Automātslēdzis 1P, B, 40A | 3001.008-05 | NOARK Electric Europe | Ex9BN 1P B40 100012 | 2027-02-04 | TS 3001.xxx v1
3001 Automātslēdzis modulārais 1 polu | Automātslēdzis 1P, C, 2A | 3001.009-01 | Chint | NB1-63H 1P C2 10kA DB | 2030-02-01 | TS 3001.xxx v1
3001 Automātslēdzis modulārais 1 polu | Automātslēdzis 1P, C, 2A | 3001.009-02 | GE | G61C02 | 2030-02-01 | TS 3001.xxx v1
3001 Automātslēdzis modulārais 1 polu | Automātslēdzis 1P, C, 2A | 3001.009-03 | ETI Polam | ETIMAT P10 C 2A 1pol miniature circuit breaker | 2030-02-01 | TS 3001.xxx v1
3001 Automātslēdzis modulārais 1 polu | Automātslēdzis 1P, C, 2A | 3001.009-05 | NOARK Electric Europe | Ex9BN 1P C2 100091 | 2027-02-04 | TS 3001.xxx v1
3001 Automātslēdzis modulārais 1 polu | Automātslēdzis 1P, C, 6A | 3001.010-01 | Chint | NB1-63H 1P C6 10kA DB SR (art. Nr. 533325) | 2030-02-01 | TS 3001.xxx v1
3001 Automātslēdzis modulārais 1 polu | Automātslēdzis 1P, C, 6A | 3001.010-02 | GE | KG 60 1C06A | 2030-02-01 | TS 3001.xxx v1
3001 Automātslēdzis modulārais 1 polu | Automātslēdzis 1P, C, 6A | 3001.010-03 | ETI Polam | ETIMAT P10 C 6A 1pol miniature circuit breaker | 2030-02-01 | TS 3001.xxx v1
3001 Automātslēdzis modulārais 1 polu | Automātslēdzis 1P, C, 6A | 3001.010-04 | Legrand | 419199 | 2030-12-22 | TS 3001.xxx v1
3001 Automātslēdzis modulārais 1 polu | Automātslēdzis 1P, C, 6A | 3001.010-05 | NOARK Electric Europe | Ex9BN 1P C6 100094 | 2027-02-04 | TS 3001.xxx v1
3001 Automātslēdzis modulārais 1 polu | Automātslēdzis 1P, C, 10A | 3001.011-01 | Chint | NB1-63H 1P C10 10kA DB SR (art. Nr. 533326) | 2030-02-01 | TS 3001.xxx v1
3001 Automātslēdzis modulārais 1 polu | Automātslēdzis 1P, C, 10A | 3001.011-02 | GE | KG 60 1C10A | 2030-02-01 | TS 3001.xxx v1
3001 Automātslēdzis modulārais 1 polu | Automātslēdzis 1P, C, 10A | 3001.011-03 | ETI Polam | ETIMAT P10 C 10A 1pol miniature circuit breaker | 2030-02-01 | TS 3001.xxx v1
3001 Automātslēdzis modulārais 1 polu | Automātslēdzis 1P, C, 10A | 3001.011-04 | Legrand | 419200 | 2030-12-22 | TS 3001.xxx v1
3001 Automātslēdzis modulārais 1 polu | Automātslēdzis 1P, C, 10A | 3001.011-05 | NOARK Electric Europe | Ex9BN 1P C10 100096 | 2027-02-04 | TS 3001.xxx v1
3001 Automātslēdzis modulārais 1 polu | Automātslēdzis 1P, C, 13A | 3001.012-01 | Chint | NB1-63H 1P C13 10kA DB SR (art. Nr. 597211) | 2030-02-01 | TS 3001.xxx v1
3001 Automātslēdzis modulārais 1 polu | Automātslēdzis 1P, C, 13A | 3001.012-02 | GE | G61C13 | 2030-02-01 | TS 3001.xxx v1
3001 Automātslēdzis modulārais 1 polu | Automātslēdzis 1P, C, 13A | 3001.012-03 | ETI Polam | ETIMAT P10 C 13A 1pol miniature circuit breaker | 2030-02-01 | TS 3001.xxx v1
3001 Automātslēdzis modulārais 1 polu | Automātslēdzis 1P, C, 13A | 3001.012-04 | Legrand | 419201 | 2030-12-22 | TS 3001.xxx v1
3001 Automātslēdzis modulārais 1 polu | Automātslēdzis 1P, C, 13A | 3001.012-05 | NOARK Electric Europe | Ex9BN 1P C13 100097 | 2027-02-04 | TS 3001.xxx v1
3001 Automātslēdzis modulārais 1 polu | Automātslēdzis 1P, C, 16A | 3001.013-01 | Chint | NB1-63H 1P C16 10kA DB SR (art. Nr. 533327) | 2030-02-01 | TS 3001.xxx v1
3001 Automātslēdzis modulārais 1 polu | Automātslēdzis 1P, C, 16A | 3001.013-02 | GE | KG 60 1C16A | 2030-02-01 | TS 3001.xxx v1
3001 Automātslēdzis modulārais 1 polu | Automātslēdzis 1P, C, 16A | 3001.013-03 | ETI Polam | ETIMAT P10 C 16A 1pol miniature circuit breaker | 2030-02-01 | TS 3001.xxx v1
3001 Automātslēdzis modulārais 1 polu | Automātslēdzis 1P, C, 16A | 3001.013-04 | Legrand | 419202 | 2030-12-22 | TS 3001.xxx v1
3001 Automātslēdzis modulārais 1 polu | Automātslēdzis 1P, C, 20A | 3001.014-01 | Chint | NB1-63H 1P C20 10kA DB SR (art. Nr. 533328) | 2030-02-01 | TS 3001.xxx v1
3001 Automātslēdzis modulārais 1 polu | Automātslēdzis 1P, C, 20A | 3001.014-02 | GE | KG 60 1C20A | 2030-02-01 | TS 3001.xxx v1
3001 Automātslēdzis modulārais 1 polu | Automātslēdzis 1P, C, 20A | 3001.014-03 | ETI Polam | ETIMAT P10 C 20A 1pol miniature circuit breaker | 2030-02-01 | TS 3001.xxx v1
3001 Automātslēdzis modulārais 1 polu | Automātslēdzis 1P, C, 20A | 3001.014-04 | Legrand | 419203 | 2030-12-22 | TS 3001.xxx v1
3001 Automātslēdzis modulārais 1 polu | Automātslēdzis 1P, C, 20A | 3001.014-05 | NOARK Electric Europe | Ex9BN 1P C20 100099 | 2027-02-04 | TS 3001.xxx v1
3001 Automātslēdzis modulārais 1 polu | Automātslēdzis 1P, C, 25A | 3001.015-01 | Chint | NB1-63H 1P C25 10kA DB SR (art. Nr. 533329) | 2030-02-01 | TS 3001.xxx v1
3001 Automātslēdzis modulārais 1 polu | Automātslēdzis 1P, C, 25A | 3001.015-02 | GE | KG 60 1C25A | 2030-02-01 | TS 3001.xxx v1
3001 Automātslēdzis modulārais 1 polu | Automātslēdzis 1P, C, 25A | 3001.015-03 | ETI Polam | ETIMAT P10 C 25A 1pol miniature circuit breaker | 2030-02-01 | TS 3001.xxx v1
3001 Automātslēdzis modulārais 1 polu | Automātslēdzis 1P, C, 25A | 3001.015-04 | Legrand | 419204 | 2030-12-22 | TS 3001.xxx v1
3001 Automātslēdzis modulārais 1 polu | Automātslēdzis 1P, C, 25A | 3001.015-05 | NOARK Electric Europe | Ex9BN 1P C25 100100 | 2027-02-04 | TS 3001.xxx v1
3001 Automātslēdzis modulārais 1 polu | Automātslēdzis 1P, C, 32A | 3001.016-01 | Chint | NB1-63H 1P C32 10kA DB SR (art. Nr. 533330) | 2030-02-01 | TS 3001.xxx v1
3001 Automātslēdzis modulārais 1 polu | Automātslēdzis 1P, C, 32A | 3001.016-02 | GE | KG 60 1C32A | 2030-02-01 | TS 3001.xxx v1
3001 Automātslēdzis modulārais 1 polu | Automātslēdzis 1P, C, 32A | 3001.016-03 | ETI Polam | ETIMAT P10 C 32A 1pol miniature circuit breaker | 2030-02-01 | TS 3001.xxx v1
3001 Automātslēdzis modulārais 1 polu | Automātslēdzis 1P, C, 32A | 3001.016-04 | Legrand | 419205 | 2030-12-22 | TS 3001.xxx v1
3001 Automātslēdzis modulārais 1 polu | Automātslēdzis 1P, C, 32A | 3001.016-05 | NOARK Electric Europe | Ex9BN 1P C32 100101 | 2027-02-04 | TS 3001.xxx v1
3001 Automātslēdzis modulārais 1 polu | Automātslēdzis 1P, C, 40A | 3001.017-01 | Chint | NB1-63H 1P C40 10kA DB SR (art. Nr. 533331) | 2030-02-01 | TS 3001.xxx v1
3001 Automātslēdzis modulārais 1 polu | Automātslēdzis 1P, C, 40A | 3001.017-02 | GE | KG61C40 | 2030-02-01 | TS 3001.xxx v1
3001 Automātslēdzis modulārais 1 polu | Automātslēdzis 1P, C, 40A | 3001.017-03 | ETI Polam | ETIMAT P10 C 40A 1pol miniature circuit breaker | 2030-02-01 | TS 3001.xxx v1
3001 Automātslēdzis modulārais 1 polu | Automātslēdzis 1P, C, 40A | 3001.017-04 | Legrand | 419206 | 2030-12-22 | TS 3001.xxx v1
3001 Automātslēdzis modulārais 1 polu | Automātslēdzis 1P, C, 40A | 3001.017-05 | NOARK Electric Europe | Ex9BN 1P C40 100102 | 2027-02-04 | TS 3001.xxx v1
3002 Automātslēdzis modulārais 2 polu | Automātslēdzis 2P, B, 6A | 3002.001-01 | Chint | NB1-63H 2P B1 10kA DB | 2030-02-01 | TS 3002.xxx v1
3002 Automātslēdzis modulārais 2 polu | Automātslēdzis 2P, B, 6A | 3002.001-02 | GE | KG62B06 | 2030-02-01 | TS 3002.xxx v1
3002 Automātslēdzis modulārais 2 polu | Automātslēdzis 2P, B, 6A | 3002.001-03 | ETI Polam | ETIMAT P10 B 6A 2pol miniature circuit breaker | 2030-02-01 | TS 3002.xxx v1
3002 Automātslēdzis modulārais 2 polu | Automātslēdzis 2P, B, 6A | 3002.001-04 | Legrand | 419155 | 2030-12-22 | TS 3002.xxx v1
3002 Automātslēdzis modulārais 2 polu | Automātslēdzis 2P, B, 6A | 3002.001-05 | NOARK Electric Europe | Ex9BN 2P B6 100034 | 2027-02-04 | TS 3002.xxx v1
3002 Automātslēdzis modulārais 2 polu | Automātslēdzis 2P, B, 10A | 3002.002-01 | Chint | NB1-63H 2P B10 10kA DB SR (art. Nr. 597226) | 2030-02-01 | TS 3002.xxx v1
3002 Automātslēdzis modulārais 2 polu | Automātslēdzis 2P, B, 10A | 3002.002-02 | GE | KG62B10 | 2030-02-01 | TS 3002.xxx v1
3002 Automātslēdzis modulārais 2 polu | Automātslēdzis 2P, B, 10A | 3002.002-03 | ETI Polam | ETIMAT P10 B 10A 2pol miniature circuit breaker | 2030-02-01 | TS 3002.xxx v1
3002 Automātslēdzis modulārais 2 polu | Automātslēdzis 2P, B, 10A | 3002.002-04 | Legrand | 419156 | 2030-12-22 | TS 3002.xxx v1
3002 Automātslēdzis modulārais 2 polu | Automātslēdzis 2P, B, 10A | 3002.002-05 | NOARK Electric Europe | Ex9BN 2P B10 100036 | 2027-02-04 | TS 3002.xxx v1
3002 Automātslēdzis modulārais 2 polu | Automātslēdzis 2P, B, 13A | 3002.003-01 | Chint | NB1-63H 2P B13 10kA DB SR (art. Nr. 597227) | 2030-02-01 | TS 3002.xxx v1
3002 Automātslēdzis modulārais 2 polu | Automātslēdzis 2P, B, 13A | 3002.003-02 | GE | G62B13 | 2030-02-01 | TS 3002.xxx v1
3002 Automātslēdzis modulārais 2 polu | Automātslēdzis 2P, B, 13A | 3002.003-03 | ETI Polam | ETIMAT P10 B 13A 2pol miniature circuit breaker | 2030-02-01 | TS 3002.xxx v1
3002 Automātslēdzis modulārais 2 polu | Automātslēdzis 2P, B, 13A | 3002.003-04 | Legrand | 419157 | 2030-12-22 | TS 3002.xxx v1
3002 Automātslēdzis modulārais 2 polu | Automātslēdzis 2P, B, 13A | 3002.003-05 | NOARK Electric Europe | Ex9BN 2P B13 100037 | 2027-02-04 | TS 3002.xxx v1
3002 Automātslēdzis modulārais 2 polu | Automātslēdzis 2P, B, 16A | 3002.004-01 | Chint | NB1-63H 2P B16 10kA DB SR (art. Nr. 597228) | 2030-02-01 | TS 3002.xxx v1
3002 Automātslēdzis modulārais 2 polu | Automātslēdzis 2P, B, 16A | 3002.004-02 | GE | G62B16 | 2030-02-01 | TS 3002.xxx v1
3002 Automātslēdzis modulārais 2 polu | Automātslēdzis 2P, B, 16A | 3002.004-03 | ETI Polam | ETIMAT P10 B 16A 2pol miniature circuit breaker | 2030-02-01 | TS 3002.xxx v1
3002 Automātslēdzis modulārais 2 polu | Automātslēdzis 2P, B, 16A | 3002.004-04 | Legrand | 419158 | 2030-12-22 | TS 3002.xxx v1
3002 Automātslēdzis modulārais 2 polu | Automātslēdzis 2P, B, 16A | 3002.004-05 | NOARK Electric Europe | Ex9BN 2P B16 100038 | 2027-02-04 | TS 3002.xxx v1
3002 Automātslēdzis modulārais 2 polu | Automātslēdzis 2P, B, 20A | 3002.005-01 | Chint | NB1-63H 2P B20 10kA DB SR (art. Nr. 597229) | 2030-02-01 | TS 3002.xxx v1
3002 Automātslēdzis modulārais 2 polu | Automātslēdzis 2P, B, 20A | 3002.005-02 | GE | KG62B20 | 2030-02-01 | TS 3002.xxx v1
3002 Automātslēdzis modulārais 2 polu | Automātslēdzis 2P, B, 20A | 3002.005-03 | ETI Polam | ETIMAT P10 B 20A 2pol miniature circuit breaker | 2030-02-01 | TS 3002.xxx v1
3002 Automātslēdzis modulārais 2 polu | Automātslēdzis 2P, B, 20A | 3002.005-04 | Legrand | 419159 | 2030-12-22 | TS 3002.xxx v1
3002 Automātslēdzis modulārais 2 polu | Automātslēdzis 2P, B, 20A | 3002.005-05 | NOARK Electric Europe | Ex9BN 2P B20 100039 | 2027-02-04 | TS 3002.xxx v1
3002 Automātslēdzis modulārais 2 polu | Automātslēdzis 2P, B, 25A | 3002.006-01 | Chint | NB1-63H 2P B25 10kA DB SR (art. Nr. 597230) | 2030-02-01 | TS 3002.xxx v1
3002 Automātslēdzis modulārais 2 polu | Automātslēdzis 2P, B, 25A | 3002.006-02 | GE | KG62B25 | 2030-02-01 | TS 3002.xxx v1
3002 Automātslēdzis modulārais 2 polu | Automātslēdzis 2P, B, 25A | 3002.006-03 | ETI Polam | ETIMAT P10 B 25A 2pol miniature circuit breaker | 2030-02-01 | TS 3002.xxx v1
3002 Automātslēdzis modulārais 2 polu | Automātslēdzis 2P, B, 25A | 3002.006-04 | Legrand | 419160 | 2030-12-22 | TS 3002.xxx v1
3002 Automātslēdzis modulārais 2 polu | Automātslēdzis 2P, B, 25A | 3002.006-05 | NOARK Electric Europe | Ex9BN 2P B25 100040 | 2027-02-04 | TS 3002.xxx v1
3002 Automātslēdzis modulārais 2 polu | Automātslēdzis 2P, B, 32A | 3002.007-01 | Chint | NB1-63H 2P B32 10kA DB SR (art. Nr. 597231) | 2030-02-01 | TS 3002.xxx v1
3002 Automātslēdzis modulārais 2 polu | Automātslēdzis 2P, B, 32A | 3002.007-02 | GE | KG62B32 | 2030-02-01 | TS 3002.xxx v1
3002 Automātslēdzis modulārais 2 polu | Automātslēdzis 2P, B, 32A | 3002.007-03 | ETI Polam | ETIMAT P10 B 32A 2pol miniature circuit breaker | 2030-02-01 | TS 3002.xxx v1
3002 Automātslēdzis modulārais 2 polu | Automātslēdzis 2P, B, 32A | 3002.007-04 | Legrand | 419161 | 2030-12-22 | TS 3002.xxx v1
3002 Automātslēdzis modulārais 2 polu | Automātslēdzis 2P, B, 32A | 3002.007-05 | NOARK Electric Europe | Ex9BN 2P B32 100041 | 2027-02-04 | TS 3002.xxx v1
3002 Automātslēdzis modulārais 2 polu | Automātslēdzis 2P, B, 40A | 3002.008-01 | Chint | NB1-63H 2P B40 10kA DB SR (art. Nr. 597232) | 2030-02-01 | TS 3002.xxx v1
3002 Automātslēdzis modulārais 2 polu | Automātslēdzis 2P, B, 40A | 3002.008-02 | GE | G62B40 | 2030-02-01 | TS 3002.xxx v1
3002 Automātslēdzis modulārais 2 polu | Automātslēdzis 2P, B, 40A | 3002.008-03 | ETI Polam | ETIMAT P10 B 40A 2pol miniature circuit breaker | 2030-02-01 | TS 3002.xxx v1
3002 Automātslēdzis modulārais 2 polu | Automātslēdzis 2P, B, 40A | 3002.008-04 | Legrand | 419162 | 2030-12-22 | TS 3002.xxx v1
3002 Automātslēdzis modulārais 2 polu | Automātslēdzis 2P, B, 40A | 3002.008-05 | NOARK Electric Europe | Ex9BN 2P B40 100042 | 2027-02-04 | TS 3002.xxx v1
3002 Automātslēdzis modulārais 2 polu | Automātslēdzis 2P, C, 6A | 3002.009-01 | Chint | NB1-63H 2P C6 10kA DB SR (art. Nr. 533334) | 2030-02-01 | TS 3002.xxx v1
3002 Automātslēdzis modulārais 2 polu | Automātslēdzis 2P, C, 6A | 3002.009-02 | GE | KG62C06 | 2030-02-01 | TS 3002.xxx v1
3002 Automātslēdzis modulārais 2 polu | Automātslēdzis 2P, C, 6A | 3002.009-03 | ETI Polam | ETIMAT P10 C 6A 2pol miniature circuit breaker | 2030-02-01 | TS 3002.xxx v1
3002 Automātslēdzis modulārais 2 polu | Automātslēdzis 2P, C, 6A | 3002.009-04 | Legrand | 419221 | 2030-12-22 | TS 3002.xxx v1
3002 Automātslēdzis modulārais 2 polu | Automātslēdzis 2P, C, 6A | 3002.009-05 | NOARK Electric Europe | Ex9BN 2P C6 100124 | 2027-02-04 | TS 3002.xxx v1
3002 Automātslēdzis modulārais 2 polu | Automātslēdzis 2P, C, 10A | 3002.010-01 | Chint | NB1-63H 2P C10 10kA DB SR (art. Nr. 533335) | 2030-02-01 | TS 3002.xxx v1
3002 Automātslēdzis modulārais 2 polu | Automātslēdzis 2P, C, 10A | 3002.010-02 | GE | KG62C10 | 2030-02-01 | TS 3002.xxx v1
3002 Automātslēdzis modulārais 2 polu | Automātslēdzis 2P, C, 10A | 3002.010-03 | ETI Polam | ETIMAT P10 C 10A 2pol miniature circuit breaker | 2030-02-01 | TS 3002.xxx v1
3002 Automātslēdzis modulārais 2 polu | Automātslēdzis 2P, C, 10A | 3002.010-04 | Legrand | 419222 | 2030-12-22 | TS 3002.xxx v1
3002 Automātslēdzis modulārais 2 polu | Automātslēdzis 2P, C, 10A | 3002.010-05 | NOARK Electric Europe | Ex9BN 2P C10 100126 | 2027-02-04 | TS 3002.xxx v1
3002 Automātslēdzis modulārais 2 polu | Automātslēdzis 2P, C, 13A | 3002.011-01 | Chint | NB1-63H 2P C13 10kA DB SR (art. Nr. 597212) | 2030-02-01 | TS 3002.xxx v1
3002 Automātslēdzis modulārais 2 polu | Automātslēdzis 2P, C, 13A | 3002.011-02 | GE | G62C13 | 2030-02-01 | TS 3002.xxx v1
3002 Automātslēdzis modulārais 2 polu | Automātslēdzis 2P, C, 13A | 3002.011-03 | ETI Polam | ETIMAT P10 C 13A 2pol miniature circuit breaker | 2030-02-01 | TS 3002.xxx v1
3002 Automātslēdzis modulārais 2 polu | Automātslēdzis 2P, C, 13A | 3002.011-04 | Legrand | 419223 | 2030-12-22 | TS 3002.xxx v1
3002 Automātslēdzis modulārais 2 polu | Automātslēdzis 2P, C, 13A | 3002.011-05 | NOARK Electric Europe | Ex9BN 2P C13 100127 | 2027-02-04 | TS 3002.xxx v1
3002 Automātslēdzis modulārais 2 polu | Automātslēdzis 2P, C, 16A | 3002.012-01 | Chint | NB1-63H 2P C16 10kA DB SR (art. Nr. 533336) | 2030-02-01 | TS 3002.xxx v1
3002 Automātslēdzis modulārais 2 polu | Automātslēdzis 2P, C, 16A | 3002.012-02 | GE | KG62C16 | 2030-02-01 | TS 3002.xxx v1
3002 Automātslēdzis modulārais 2 polu | Automātslēdzis 2P, C, 16A | 3002.012-03 | ETI Polam | ETIMAT P10 C 16A 2pol miniature circuit breaker | 2030-02-01 | TS 3002.xxx v1
3002 Automātslēdzis modulārais 2 polu | Automātslēdzis 2P, C, 16A | 3002.012-04 | Legrand | 419224 | 2030-12-22 | TS 3002.xxx v1
3002 Automātslēdzis modulārais 2 polu | Automātslēdzis 2P, C, 16A | 3002.012-05 | NOARK Electric Europe | Ex9BN 2P C16 100128 | 2027-02-04 | TS 3002.xxx v1
3002 Automātslēdzis modulārais 2 polu | Automātslēdzis 2P, C, 20A | 3002.013-01 | Chint | NB1-63H 2P C20 10kA DB SR (art. Nr. 533337) | 2030-02-01 | TS 3002.xxx v1
3002 Automātslēdzis modulārais 2 polu | Automātslēdzis 2P, C, 20A | 3002.013-02 | GE | KG62C20 | 2030-02-01 | TS 3002.xxx v1
3002 Automātslēdzis modulārais 2 polu | Automātslēdzis 2P, C, 20A | 3002.013-03 | ETI Polam | ETIMAT P10 C 20A 2pol miniature circuit breaker | 2030-02-01 | TS 3002.xxx v1
3002 Automātslēdzis modulārais 2 polu | Automātslēdzis 2P, C, 20A | 3002.013-04 | Legrand | 419225 | 2030-12-22 | TS 3002.xxx v1
3002 Automātslēdzis modulārais 2 polu | Automātslēdzis 2P, C, 20A | 3002.013-05 | NOARK Electric Europe | Ex9BN 2P C20 100129 | 2027-02-04 | TS 3002.xxx v1
3002 Automātslēdzis modulārais 2 polu | Automātslēdzis 2P, C, 25A | 3002.014-01 | Chint | NB1-63H 2P C25 10kA DB SR (art. Nr. 533338) | 2030-02-01 | TS 3002.xxx v1
3002 Automātslēdzis modulārais 2 polu | Automātslēdzis 2P, C, 25A | 3002.014-02 | GE | KG62C25 | 2030-02-01 | TS 3002.xxx v1
3002 Automātslēdzis modulārais 2 polu | Automātslēdzis 2P, C, 25A | 3002.014-03 | ETI Polam | ETIMAT P10 C 25A 2pol miniature circuit breaker | 2030-02-01 | TS 3002.xxx v1
3002 Automātslēdzis modulārais 2 polu | Automātslēdzis 2P, C, 25A | 3002.014-04 | Legrand | 419226 | 2030-12-22 | TS 3002.xxx v1
3002 Automātslēdzis modulārais 2 polu | Automātslēdzis 2P, C, 25A | 3002.014-05 | NOARK Electric Europe | Ex9BN 2P C25 100130 | 2027-02-04 | TS 3002.xxx v1
3002 Automātslēdzis modulārais 2 polu | Automātslēdzis 2P, C, 32A | 3002.015-01 | Chint | NB1-63H 2P C32 10kA DB (SR (art. Nr. 533339) | 2030-02-01 | TS 3002.xxx v1
3002 Automātslēdzis modulārais 2 polu | Automātslēdzis 2P, C, 32A | 3002.015-02 | GE | KG62C32 | 2030-02-01 | TS 3002.xxx v1
3002 Automātslēdzis modulārais 2 polu | Automātslēdzis 2P, C, 32A | 3002.015-03 | ETI Polam | ETIMAT P10 C 32A 2pol miniature circuit breaker | 2030-02-01 | TS 3002.xxx v1
3002 Automātslēdzis modulārais 2 polu | Automātslēdzis 2P, C, 32A | 3002.015-04 | Legrand | 419226 | 2030-12-22 | TS 3002.xxx v1
3002 Automātslēdzis modulārais 2 polu | Automātslēdzis 2P, C, 32A | 3002.015-05 | NOARK Electric Europe | Ex9BN 2P C32 100131 | 2027-02-04 | TS 3002.xxx v1
3002 Automātslēdzis modulārais 2 polu | Automātslēdzis 2P, C, 40A | 3002.016-01 | Chint | NB1-63H 2P C40 10kA DB SR (art. Nr. 533340) | 2030-02-01 | TS 3002.xxx v1
3002 Automātslēdzis modulārais 2 polu | Automātslēdzis 2P, C, 40A | 3002.016-02 | GE | KG62C40 | 2030-02-01 | TS 3002.xxx v1
3002 Automātslēdzis modulārais 2 polu | Automātslēdzis 2P, C, 40A | 3002.016-03 | ETI Polam | ETIMAT P10 C 40A 2pol miniature circuit breaker | 2030-02-01 | TS 3002.xxx v1
3002 Automātslēdzis modulārais 2 polu | Automātslēdzis 2P, C, 40A | 3002.016-04 | Legrand | 419226 | 2030-12-22 | TS 3002.xxx v1
3002 Automātslēdzis modulārais 2 polu | Automātslēdzis 2P, C, 40A | 3002.016-05 | NOARK Electric Europe | Ex9BN 2P C40 100132 | 2027-02-04 | TS 3002.xxx v1
3003 Automātslēdzis modulārais 3 polu | Automātslēdzis 3P, B, 6A | 3003.001-01 | Chint | NB1-63H 3P B6 10kA DB SR (art. Nr. 597235) | 2030-02-01 | TS 3003.xxx v1
3003 Automātslēdzis modulārais 3 polu | Automātslēdzis 3P, B, 6A | 3003.001-02 | GE | KG 63 3B06A | 2030-02-01 | TS 3003.xxx v1
3003 Automātslēdzis modulārais 3 polu | Automātslēdzis 3P, B, 6A | 3003.001-03 | ETI Polam | ETIMAT P10 B 6A 3pol miniature circuit breaker | 2030-02-01 | TS 3003.xxx v1
3003 Automātslēdzis modulārais 3 polu | Automātslēdzis 3P, B, 6A | 3003.001-04 | Legrand | 403398 | 2030-12-22 | TS 3003.xxx v1
3003 Automātslēdzis modulārais 3 polu | Automātslēdzis 3P, B, 6A | 3003.001-05 | NOARK Electric Europe | Ex9BN 3P B6 100049 | 2027-02-04 | TS 3003.xxx v1
3003 Automātslēdzis modulārais 3 polu | Automātslēdzis 3P, B, 10A | 3003.002-01 | Chint | NB1-63H 3P B10 10kA DB SR (art. Nr. 597236) | 2030-02-01 | TS 3003.xxx v1
3003 Automātslēdzis modulārais 3 polu | Automātslēdzis 3P, B, 10A | 3003.002-02 | GE | KG 63 3B10A | 2030-02-01 | TS 3003.xxx v1
3003 Automātslēdzis modulārais 3 polu | Automātslēdzis 3P, B, 10A | 3003.002-03 | ETI Polam | ETIMAT P10 B 10A 3pol miniature circuit breaker | 2030-02-01 | TS 3003.xxx v1
3003 Automātslēdzis modulārais 3 polu | Automātslēdzis 3P, B, 10A | 3003.002-04 | Legrand | 403400 | 2030-12-22 | TS 3003.xxx v1
3003 Automātslēdzis modulārais 3 polu | Automātslēdzis 3P, B, 10A | 3003.002-05 | NOARK Electric Europe | Ex9BN 3P B10 100051 | 2027-02-04 | TS 3003.xxx v1
3003 Automātslēdzis modulārais 3 polu | Automātslēdzis 3P, B, 13A | 3003.003-01 | Chint | NB1-63H 3P B13 10kA DB SR (art. Nr. 597237) | 2030-02-01 | TS 3003.xxx v1
3003 Automātslēdzis modulārais 3 polu | Automātslēdzis 3P, B, 13A | 3003.003-02 | GE | G63B13 | 2030-02-01 | TS 3003.xxx v1
3003 Automātslēdzis modulārais 3 polu | Automātslēdzis 3P, B, 13A | 3003.003-03 | ETI Polam | ETIMAT P10 B 13A 3pol miniature circuit breaker | 2030-02-01 | TS 3003.xxx v1
3003 Automātslēdzis modulārais 3 polu | Automātslēdzis 3P, B, 13A | 3003.003-04 | Legrand | 403401 | 2030-12-22 | TS 3003.xxx v1
3003 Automātslēdzis modulārais 3 polu | Automātslēdzis 3P, B, 13A | 3003.003-05 | NOARK Electric Europe | Ex9BN 3P B13 100052 | 2027-02-04 | TS 3003.xxx v1
3003 Automātslēdzis modulārais 3 polu | Automātslēdzis 3P, B, 16A | 3003.004-02 | GE | KG 60 3B16A | 2030-02-01 | TS 3003.xxx v1
3003 Automātslēdzis modulārais 3 polu | Automātslēdzis 3P, B, 16A | 3003.004-03 | ETI Polam | ETIMAT P10 B 16A 3pol miniature circuit breaker | 2030-02-01 | TS 3003.xxx v1
3003 Automātslēdzis modulārais 3 polu | Automātslēdzis 3P, B, 16A | 3003.004-04 | Legrand | 403402 | 2030-12-22 | TS 3003.xxx v1
3003 Automātslēdzis modulārais 3 polu | Automātslēdzis 3P, B, 20A | 3003.005-01 | Chint | NB1-63H 3P B20 10kA DB SR (art. Nr. 597239) | 2030-02-01 | TS 3003.xxx v1
3003 Automātslēdzis modulārais 3 polu | Automātslēdzis 3P, B, 20A | 3003.005-02 | GE | KG 60 3B20A | 2030-02-01 | TS 3003.xxx v1
3003 Automātslēdzis modulārais 3 polu | Automātslēdzis 3P, B, 20A | 3003.005-03 | ETI Polam | ETIMAT P10 B 20A 3pol miniature circuit breaker | 2030-02-01 | TS 3003.xxx v1
3003 Automātslēdzis modulārais 3 polu | Automātslēdzis 3P, B, 20A | 3003.005-04 | Legrand | 403403 | 2030-12-22 | TS 3003.xxx v1
3003 Automātslēdzis modulārais 3 polu | Automātslēdzis 3P, B, 20A | 3003.005-05 | NOARK Electric Europe | Ex9BN 3P B20 100054 | 2027-02-04 | TS 3003.xxx v1
3003 Automātslēdzis modulārais 3 polu | Automātslēdzis 3P, B, 25A | 3003.006-01 | Chint | NB1-63H 3P B25 10kA DB SR (art. Nr. 597240) | 2030-02-01 | TS 3003.xxx v1
3003 Automātslēdzis modulārais 3 polu | Automātslēdzis 3P, B, 25A | 3003.006-02 | GE | KG 60 3B25A | 2030-02-01 | TS 3003.xxx v1
3003 Automātslēdzis modulārais 3 polu | Automātslēdzis 3P, B, 25A | 3003.006-03 | ETI Polam | ETIMAT P10 B 25A 3pol miniature circuit breaker | 2030-02-01 | TS 3003.xxx v1
3003 Automātslēdzis modulārais 3 polu | Automātslēdzis 3P, B, 25A | 3003.006-04 | Legrand | 403404 | 2030-12-22 | TS 3003.xxx v1
3003 Automātslēdzis modulārais 3 polu | Automātslēdzis 3P, B, 25A | 3003.006-05 | NOARK Electric Europe | Ex9BN 3P B25 100055 | 2027-02-04 | TS 3003.xxx v1
3003 Automātslēdzis modulārais 3 polu | Automātslēdzis 3P, B, 32A | 3003.007-01 | Chint | NB1-63H 3P B32 10kA DB SR (art. Nr. 597241) | 2030-02-01 | TS 3003.xxx v1
3003 Automātslēdzis modulārais 3 polu | Automātslēdzis 3P, B, 32A | 3003.007-02 | GE | KG 60 3B32A | 2030-02-01 | TS 3003.xxx v1
3003 Automātslēdzis modulārais 3 polu | Automātslēdzis 3P, B, 32A | 3003.007-03 | ETI Polam | ETIMAT P10 B 32A 3pol miniature circuit breaker | 2030-02-01 | TS 3003.xxx v1
3003 Automātslēdzis modulārais 3 polu | Automātslēdzis 3P, B, 32A | 3003.007-04 | Legrand | 403405 | 2030-12-22 | TS 3003.xxx v1
3003 Automātslēdzis modulārais 3 polu | Automātslēdzis 3P, B, 32A | 3003.007-05 | NOARK Electric Europe | Ex9BN 3P B32 100056 | 2027-02-04 | TS 3003.xxx v1
3003 Automātslēdzis modulārais 3 polu | Automātslēdzis 3P, B, 40A | 3003.008-01 | Chint | NB1-63H 3P B40 10kA DB SR (art. Nr. 597242) | 2030-02-01 | TS 3003.xxx v1
3003 Automātslēdzis modulārais 3 polu | Automātslēdzis 3P, B, 40A | 3003.008-02 | GE | KG63B40 | 2030-02-01 | TS 3003.xxx v1
3003 Automātslēdzis modulārais 3 polu | Automātslēdzis 3P, B, 40A | 3003.008-03 | ETI Polam | ETIMAT P10 B 40A 3pol miniature circuit breaker | 2030-02-01 | TS 3003.xxx v1
3003 Automātslēdzis modulārais 3 polu | Automātslēdzis 3P, B, 40A | 3003.008-04 | Legrand | 403406 | 2030-12-22 | TS 3003.xxx v1
3003 Automātslēdzis modulārais 3 polu | Automātslēdzis 3P, B, 40A | 3003.008-05 | NOARK Electric Europe | Ex9BN 3P B40 100057 | 2027-02-04 | TS 3003.xxx v1
3003 Automātslēdzis modulārais 3 polu | Automātslēdzis 3P, B, 50A | 3003.009-01 | Chint | NB1-63H 3P B50 10kA DB SR (art. Nr. 597243) | 2030-02-01 | TS 3003.xxx v1
3003 Automātslēdzis modulārais 3 polu | Automātslēdzis 3P, B, 50A | 3003.009-02 | GE | KG63B50 | 2030-02-01 | TS 3003.xxx v1
3003 Automātslēdzis modulārais 3 polu | Automātslēdzis 3P, B, 50A | 3003.009-03 | ETI Polam | ETIMAT P10 B 50A 3pol miniature circuit breaker | 2030-02-01 | TS 3003.xxx v1
3003 Automātslēdzis modulārais 3 polu | Automātslēdzis 3P, B, 50A | 3003.009-04 | Legrand | 403407 | 2030-12-22 | TS 3003.xxx v1
3003 Automātslēdzis modulārais 3 polu | Automātslēdzis 3P, B, 50A | 3003.009-05 | NOARK Electric Europe | Ex9BN 3P B50 100058 | 2027-02-04 | TS 3003.xxx v1
3003 Automātslēdzis modulārais 3 polu | Automātslēdzis 3P, B, 63A | 3003.010-01 | Chint | NB1-63H 3P B63 10kA DB SR (art. Nr. 597244) | 2030-02-01 | TS 3003.xxx v1
3003 Automātslēdzis modulārais 3 polu | Automātslēdzis 3P, B, 63A | 3003.010-02 | GE | KG63B63 | 2030-02-01 | TS 3003.xxx v1
3003 Automātslēdzis modulārais 3 polu | Automātslēdzis 3P, B, 63A | 3003.010-03 | ETI Polam | ETIMAT P10 B 63A 3pol miniature circuit breaker | 2030-02-01 | TS 3003.xxx v1
3003 Automātslēdzis modulārais 3 polu | Automātslēdzis 3P, B, 63A | 3003.010-04 | Legrand | 403408 | 2030-12-22 | TS 3003.xxx v1
3003 Automātslēdzis modulārais 3 polu | Automātslēdzis 3P, B, 63A | 3003.010-05 | NOARK Electric Europe | Ex9BN 3P B63 100059 | 2027-02-04 | TS 3003.xxx v1
3003 Automātslēdzis modulārais 3 polu | Automātslēdzis 3P, C, 6A | 3003.011-01 | Chint | NB1-63H 3P C6 10kA DB SR (art. Nr. 533343) | 2030-02-01 | TS 3003.xxx v1
3003 Automātslēdzis modulārais 3 polu | Automātslēdzis 3P, C, 6A | 3003.011-02 | GE | KG 60 3C06A | 2030-02-01 | TS 3003.xxx v1
3003 Automātslēdzis modulārais 3 polu | Automātslēdzis 3P, C, 6A | 3003.011-03 | ETI Polam | ETIMAT P10 C 6A 3pol miniature circuit breaker | 2030-02-01 | TS 3003.xxx v1
3003 Automātslēdzis modulārais 3 polu | Automātslēdzis 3P, C, 6A | 3003.011-04 | Legrand | 403541 | 2030-12-22 | TS 3003.xxx v1
3003 Automātslēdzis modulārais 3 polu | Automātslēdzis 3P, C, 6A | 3003.011-05 | NOARK Electric Europe | Ex9BN 3P C6 100139 | 2027-02-04 | TS 3003.xxx v1
3003 Automātslēdzis modulārais 3 polu | Automātslēdzis 3P, C, 10A | 3003.012-01 | Chint | NB1-63H 3P C10 10kA DB SR (art. Nr. 533344) | 2030-02-01 | TS 3003.xxx v1
3003 Automātslēdzis modulārais 3 polu | Automātslēdzis 3P, C, 10A | 3003.012-02 | GE | KG 60 3C10A | 2030-02-01 | TS 3003.xxx v1
3003 Automātslēdzis modulārais 3 polu | Automātslēdzis 3P, C, 10A | 3003.012-03 | ETI Polam | ETIMAT P10 C 10A 3pol miniature circuit breaker | 2030-02-01 | TS 3003.xxx v1
3003 Automātslēdzis modulārais 3 polu | Automātslēdzis 3P, C, 10A | 3003.012-04 | Legrand | 403543 | 2030-12-22 | TS 3003.xxx v1
3003 Automātslēdzis modulārais 3 polu | Automātslēdzis 3P, C, 10A | 3003.012-05 | NOARK Electric Europe | Ex9BN 3P C10 100141 | 2027-02-04 | TS 3003.xxx v1
3003 Automātslēdzis modulārais 3 polu | Automātslēdzis 3P, C, 13A | 3003.013-01 | Chint | NB1-63H 3P C13 10kA DB SR (art. Nr. 597213) | 2030-02-01 | TS 3003.xxx v1
3003 Automātslēdzis modulārais 3 polu | Automātslēdzis 3P, C, 13A | 3003.013-02 | GE | G63C13 | 2030-02-01 | TS 3003.xxx v1
3003 Automātslēdzis modulārais 3 polu | Automātslēdzis 3P, C, 13A | 3003.013-03 | ETI Polam | ETIMAT P10 C 13A 3pol miniature circuit breaker | 2030-02-01 | TS 3003.xxx v1
3003 Automātslēdzis modulārais 3 polu | Automātslēdzis 3P, C, 13A | 3003.013-04 | Legrand | 403544 | 2030-12-22 | TS 3003.xxx v1
3003 Automātslēdzis modulārais 3 polu | Automātslēdzis 3P, C, 13A | 3003.013-05 | NOARK Electric Europe | Ex9BN 3P C13 100142 | 2027-02-04 | TS 3003.xxx v1
3003 Automātslēdzis modulārais 3 polu | Automātslēdzis 3P, C, 16A | 3003.014-01 | Chint | NB1-63H 3P C16 10kA DB SR (art. Nr. 533345) | 2030-02-01 | TS 3003.xxx v1
3003 Automātslēdzis modulārais 3 polu | Automātslēdzis 3P, C, 16A | 3003.014-02 | GE | KG 60 3C16A | 2030-02-01 | TS 3003.xxx v1
3003 Automātslēdzis modulārais 3 polu | Automātslēdzis 3P, C, 16A | 3003.014-03 | ETI Polam | ETIMAT P10 C 16A 3pol miniature circuit breaker | 2030-02-01 | TS 3003.xxx v1
3003 Automātslēdzis modulārais 3 polu | Automātslēdzis 3P, C, 16A | 3003.014-04 | Legrand | 403545 | 2030-12-22 | TS 3003.xxx v1
3003 Automātslēdzis modulārais 3 polu | Automātslēdzis 3P, C, 20A | 3003.015-01 | Chint | NB1-63H 3P C20 10kA DB SR (art. Nr. 533346) | 2030-02-01 | TS 3003.xxx v1
3003 Automātslēdzis modulārais 3 polu | Automātslēdzis 3P, C, 20A | 3003.015-02 | GE | KG 60 3C20A | 2030-02-01 | TS 3003.xxx v1
3003 Automātslēdzis modulārais 3 polu | Automātslēdzis 3P, C, 20A | 3003.015-03 | ETI Polam | ETIMAT P10 C 20A 3pol miniature circuit breaker | 2030-02-01 | TS 3003.xxx v1
3003 Automātslēdzis modulārais 3 polu | Automātslēdzis 3P, C, 20A | 3003.015-04 | Legrand | 403546 | 2030-12-22 | TS 3003.xxx v1
3003 Automātslēdzis modulārais 3 polu | Automātslēdzis 3P, C, 20A | 3003.015-05 | NOARK Electric Europe | Ex9BN 3P C20 100144 | 2027-02-04 | TS 3003.xxx v1
3003 Automātslēdzis modulārais 3 polu | Automātslēdzis 3P, C, 25A | 3003.016-01 | Chint | NB1-63H 3P C25 10kA DB SR (art. Nr. 533347) | 2030-02-01 | TS 3003.xxx v1
3003 Automātslēdzis modulārais 3 polu | Automātslēdzis 3P, C, 25A | 3003.016-02 | GE | KG 60 3C25 | 2030-02-01 | TS 3003.xxx v1
3003 Automātslēdzis modulārais 3 polu | Automātslēdzis 3P, C, 25A | 3003.016-03 | ETI Polam | ETIMAT P10 C 25A 3pol miniature circuit breaker | 2030-02-01 | TS 3003.xxx v1
3003 Automātslēdzis modulārais 3 polu | Automātslēdzis 3P, C, 25A | 3003.016-04 | Legrand | 403547 | 2030-12-22 | TS 3003.xxx v1
3003 Automātslēdzis modulārais 3 polu | Automātslēdzis 3P, C, 25A | 3003.016-05 | NOARK Electric Europe | Ex9BN 3P C25 100145 | 2027-02-04 | TS 3003.xxx v1
3003 Automātslēdzis modulārais 3 polu | Automātslēdzis 3P, C, 32A | 3003.017-01 | Chint | NB1-63H 3P C32 10kA DB SR (art. Nr. 533348) | 2030-02-01 | TS 3003.xxx v1
3003 Automātslēdzis modulārais 3 polu | Automātslēdzis 3P, C, 32A | 3003.017-02 | GE | KG 60 3C32A | 2030-02-01 | TS 3003.xxx v1
3003 Automātslēdzis modulārais 3 polu | Automātslēdzis 3P, C, 32A | 3003.017-03 | ETI Polam | ETIMAT P10 C 32A 3pol miniature circuit breaker | 2030-02-01 | TS 3003.xxx v1
3003 Automātslēdzis modulārais 3 polu | Automātslēdzis 3P, C, 32A | 3003.017-04 | Legrand | 403548 | 2030-12-22 | TS 3003.xxx v1
3003 Automātslēdzis modulārais 3 polu | Automātslēdzis 3P, C, 32A | 3003.017-05 | NOARK Electric Europe | Ex9BN 3P C32 100146 | 2027-02-04 | TS 3003.xxx v1
3003 Automātslēdzis modulārais 3 polu | Automātslēdzis 3P, C, 40A | 3003.018-01 | Chint | NB1-63H 3P C40 10kA DB SR (art. Nr. 533349) | 2030-02-01 | TS 3003.xxx v1
3003 Automātslēdzis modulārais 3 polu | Automātslēdzis 3P, C, 40A | 3003.018-02 | GE | KG 60 3C40A | 2030-02-01 | TS 3003.xxx v1
3003 Automātslēdzis modulārais 3 polu | Automātslēdzis 3P, C, 40A | 3003.018-03 | ETI Polam | ETIMAT P10 C 40A 3pol miniature circuit breaker | 2030-02-01 | TS 3003.xxx v1
3003 Automātslēdzis modulārais 3 polu | Automātslēdzis 3P, C, 40A | 3003.018-04 | Legrand | 403549 | 2030-12-22 | TS 3003.xxx v1
3003 Automātslēdzis modulārais 3 polu | Automātslēdzis 3P, C, 40A | 3003.018-05 | NOARK Electric Europe | Ex9BN 3P C40 100147 | 2027-02-04 | TS 3003.xxx v1
3003 Automātslēdzis modulārais 3 polu | Automātslēdzis 3P, C, 50A | 3003.019-01 | Chint | NM8-250S/160/3 (0.7-1)/CT2 | 2030-02-01 | TS 3003.xxx v1
3003 Automātslēdzis modulārais 3 polu | Automātslēdzis 3P, C, 50A | 3003.019-02 | GE | KG63C50 | 2030-02-01 | TS 3003.xxx v1
3003 Automātslēdzis modulārais 3 polu | Automātslēdzis 3P, C, 50A | 3003.019-03 | ETI Polam | ETIMAT P10 C 50A 3pol miniature circuit breaker | 2030-02-01 | TS 3003.xxx v1
3003 Automātslēdzis modulārais 3 polu | Automātslēdzis 3P, C, 50A | 3003.019-04 | Legrand | 403550 | 2030-12-22 | TS 3003.xxx v1
3003 Automātslēdzis modulārais 3 polu | Automātslēdzis 3P, C, 50A | 3003.019-05 | NOARK Electric Europe | Ex9BN 3P C50 100148 | 2027-02-04 | TS 3003.xxx v1
3003 Automātslēdzis modulārais 3 polu | Automātslēdzis 3P, C, 63A | 3003.020-01 | Chint | NB1-63H 3P C63 10kA DB SR (art. Nr. 533351) | 2030-02-01 | TS 3003.xxx v1
3003 Automātslēdzis modulārais 3 polu | Automātslēdzis 3P, C, 63A | 3003.020-02 | GE | KG63C63 | 2030-02-01 | TS 3003.xxx v1
3003 Automātslēdzis modulārais 3 polu | Automātslēdzis 3P, C, 63A | 3003.020-03 | ETI Polam | ETIMAT P10 C 63A 3pol miniature circuit breaker | 2030-02-01 | TS 3003.xxx v1
3003 Automātslēdzis modulārais 3 polu | Automātslēdzis 3P, C, 63A | 3003.020-04 | Legrand | 403551 | 2030-12-22 | TS 3003.xxx v1
3003 Automātslēdzis modulārais 3 polu | Automātslēdzis 3P, C, 63A | 3003.020-05 | NOARK Electric Europe | Ex9BN 3P C63 100149 | 2027-02-04 | TS 3003.xxx v1
3003 Automātslēdzis modulārais 3 polu | Automātslēdzis 3P, C, 80A | 3003.021-01 | Chint | DZ158-125 3P 80A 10KA | 2030-02-01 | TS 3003.xxx v1
3003 Automātslēdzis modulārais 3 polu | Automātslēdzis 3P, C, 80A | 3003.021-02 | GE | HTI103C080 | 2030-02-01 | TS 3003.xxx v1
3003 Automātslēdzis modulārais 3 polu | Automātslēdzis 3P, C, 80A | 3003.021-03 | ETI Polam | ETIMAT10 3P C 80A miniature circuit breaker | 2030-02-01 | TS 3003.xxx v1
3003 Automātslēdzis modulārais 3 polu | Automātslēdzis 3P, C, 80A | 3003.021-04 | Legrand | 409280 | 2030-12-22 | TS 3003.xxx v1
3003 Automātslēdzis modulārais 3 polu | Automātslēdzis 3P, C, 80A | 3003.021-05 | NOARK Electric Europe | Ex9B125 3P C80 102791 | 2027-02-04 | TS 3003.xxx v1
3003 Automātslēdzis modulārais 3 polu | Automātslēdzis 3P, B, 80A | 3003.022-01 | Chint | DZ158-125 3P 80A 10KA | 2030-02-01 | TS 3003.xxx v1
3003 Automātslēdzis modulārais 3 polu | Automātslēdzis 3P, B, 80A | 3003.022-02 | GE | HTI103B080 | 2030-02-01 | TS 3003.xxx v1
3003 Automātslēdzis modulārais 3 polu | Automātslēdzis 3P, B, 80A | 3003.022-03 | ETI Polam | ETIMAT10 3P B 80A miniature circuit breaker | 2030-02-01 | TS 3003.xxx v1
3003 Automātslēdzis modulārais 3 polu | Automātslēdzis 3P, B, 80A | 3003.022-04 | Legrand | 409015 | 2030-12-22 | TS 3003.xxx v1
3003 Automātslēdzis modulārais 3 polu | Automātslēdzis 3P, B, 80A | 3003.022-05 | NOARK Electric Europe | Ex9B125 3P B80 102781 | 2027-02-04 | TS 3003.xxx v1
3003 Automātslēdzis modulārais 3 polu | Automātslēdzis 3P, C, 100A | 3003.023-01 | Chint | DZ158-125 3P 100A 10KA | 2030-02-01 | TS 3003.xxx v1
3003 Automātslēdzis modulārais 3 polu | Automātslēdzis 3P, C, 100A | 3003.023-02 | GE | HTI103C100 | 2030-02-01 | TS 3003.xxx v1
3003 Automātslēdzis modulārais 3 polu | Automātslēdzis 3P, C, 100A | 3003.023-03 | ETI Polam | ETIMAT10 3P C 100A miniature circuit breaker | 2030-02-01 | TS 3003.xxx v1
3003 Automātslēdzis modulārais 3 polu | Automātslēdzis 3P, C, 100A | 3003.023-04 | Legrand | 409281 | 2030-12-22 | TS 3003.xxx v1
3003 Automātslēdzis modulārais 3 polu | Automātslēdzis 3P, C, 100A | 3003.023-05 | NOARK Electric Europe | Ex9B125 3P C100 102792 | 2027-02-04 | TS 3003.xxx v1
3003 Automātslēdzis modulārais 3 polu | Automātslēdzis 3P, C, 125A | 3003.024-01 | Chint | DZ158-125 3P 125A 10kA | 2030-02-01 | TS 3003.xxx v1
3003 Automātslēdzis modulārais 3 polu | Automātslēdzis 3P, C, 125A | 3003.024-02 | GE | HTI103C125 | 2030-02-01 | TS 3003.xxx v1
3003 Automātslēdzis modulārais 3 polu | Automātslēdzis 3P, C, 125A | 3003.024-03 | ETI Polam | ETIMAT10 3P C 125A miniature circuit breaker | 2030-02-01 | TS 3003.xxx v1
3003 Automātslēdzis modulārais 3 polu | Automātslēdzis 3P, C, 125A | 3003.024-04 | Legrand | 409282 | 2030-12-22 | TS 3003.xxx v1
3004 Vertikālie drošinātājslēdži, 185 mm kopņu sistēmai | Drošinātājslēdzis, vertikālais NH00 Inom=160 A 185 mm kopņu sistēmai ar “V” veida spailēm | 3004.001-01 | EFEN | E3NH-La-Lei 00 | 2030-11-01 | TS 3004.0xx v1
3004 Vertikālie drošinātājslēdži, 185 mm kopņu sistēmai | Drošinātājslēdzis, vertikālais NH00 Inom=160 A 185 mm kopņu sistēmai ar “V” veida spailēm | 3004.001-02 | Pronutec | 443.71.10.28.00 BTVC-DT1 NH00 | 2030-11-01 | TS 3004.0xx v1
3004 Vertikālie drošinātājslēdži, 185 mm kopņu sistēmai | Drošinātājslēdzis, vertikālais NH00 Inom=160 A 185 mm kopņu sistēmai ar “V” veida spailēm | 3004.001-03 | Jean Muller | SL00-3x3/185/KU00/V0 (L506600296) | 2030-11-01 | TS 3004.0xx v1
3004 Vertikālie drošinātājslēdži, 185 mm kopņu sistēmai | Drošinātājslēdzis, vertikālais NH2 Inom=400 A 185 mm kopņu sistēmai ar “V” veida spailēm 2 gab. sm tipa kabeļu ar šķērsgriezumu 70 mm2 līdz 240 mm2 pievienošanai | 3004.002-01 | EFEN | E3 NH-La-Lei 2 | 2030-11-01 | TS 3004.0xx v1
3004 Vertikālie drošinātājslēdži, 185 mm kopņu sistēmai | Drošinātājslēdzis, vertikālais NH2 Inom=400 A 185 mm kopņu sistēmai ar “V” veida spailēm 2 gab. sm tipa kabeļu ar šķērsgriezumu 70 mm2 līdz 240 mm2 pievienošanai | 3004.002-02 | Pronutec | 438.72.92.46.00 BTVC-DT1 NH2 | 2030-11-01 | TS 3004.0xx v1
3004 Vertikālie drošinātājslēdži, 185 mm kopņu sistēmai | Drošinātājslēdzis, vertikālais NH2 Inom=400 A 185 mm kopņu sistēmai ar “V” veida spailēm 2 gab. sm tipa kabeļu ar šķērsgriezumu 70 mm2 līdz 240 mm2 pievienošanai | 3004.002-03 | Jean Muller | SL2H-3x3/3A/V0 (L203111497TGL) | 2030-11-01 | TS 3004.0xx v1
3004 Vertikālie drošinātājslēdži, 185 mm kopņu sistēmai | Drošinātājslēdzis, vertikālais NH3 Inom=630 A 185 mm kopņu sistēmai ar “V” veida spailēm 2 gab. sm tipa kabeļu ar šķērsgriezumu 70 mm2 līdz 240 mm2 pievienošanai | 3004.003-01 | EFEN | E3 NH-La-Lei 3 | 2030-11-01 | TS 3004.0xx v1
3004 Vertikālie drošinātājslēdži, 185 mm kopņu sistēmai | Drošinātājslēdzis, vertikālais NH3 Inom=630 A 185 mm kopņu sistēmai ar “V” veida spailēm 2 gab. sm tipa kabeļu ar šķērsgriezumu 70 mm2 līdz 240 mm2 pievienošanai | 3004.003-02 | Pronutec | 438.73.92.46.00 BTVC-DT1 NH3 | 2030-11-01 | TS 3004.0xx v1
3004 Vertikālie drošinātājslēdži, 185 mm kopņu sistēmai | Drošinātājslēdzis, vertikālais NH3 Inom=630 A 185 mm kopņu sistēmai ar “V” veida spailēm 2 gab. sm tipa kabeļu ar šķērsgriezumu 70 mm2 līdz 240 mm2 pievienošanai | 3004.003-03 | Jean Muller | SL3-3x3/3A/V0 (L303110896TGL) | 2030-11-01 | TS 3004.0xx v1
3004 Vertikālie drošinātājslēdži, 185 mm kopņu sistēmai | Drošinātājslēdzis vertikālais NH4a Inom=1250 A 185 mm kopņu sistēmai | 3004.005-03 | Jean Muller | SL3-3X6/1250/HA (L3021400) | 2030-11-01 | TS 3004.0xx v1
3004 Vertikālie drošinātājslēdži, 185 mm kopņu sistēmai | Drošinātājslēdzis, vertikālais NH2 Inom=400 A 185 mm kopņu sistēmai ar “V” veida spailēm. | 3004.006-01 | EFEN | E3 NH-La-Lei 2 | 2030-11-01 | TS 3004.0xx v1
3004 Vertikālie drošinātājslēdži, 185 mm kopņu sistēmai | Drošinātājslēdzis, vertikālais NH2 Inom=400 A 185 mm kopņu sistēmai ar “V” veida spailēm. | 3004.006-02 | Pronutec | 438.72.92.58.00 BTVC-DT1 NH2 | 2030-11-01 | TS 3004.0xx v1
3004 Vertikālie drošinātājslēdži, 185 mm kopņu sistēmai | Drošinātājslēdzis, vertikālais NH2 Inom=400 A 185 mm kopņu sistēmai ar “V” veida spailēm. | 3004.006-03 | Jean Muller | SL2H-3X3/9/V0 (L209xxxxxxx96THL) | 2030-11-01 | TS 3004.0xx v1
3004 Vertikālie drošinātājslēdži, 185 mm kopņu sistēmai | Drošinātājslēdzis, vertikālais 185 mm kopņu sistēmai NH2 Inom=400 A ar spaili M12 skrūvei | 3004.100-01 | EFEN | E3 NH-LA-LEI 2 3P U6 (38026-0020) | 2031-02-01 | TS 3004.1xx v1
3004 Vertikālie drošinātājslēdži, 185 mm kopņu sistēmai | Drošinātājslēdzis, vertikālais 185 mm kopņu sistēmai NH2 Inom=400 A ar spaili M12 skrūvei | 3004.100-02 | Pronutec | 438.72.47.04.00 BTVC-DT1 NH2 400 TI | 2030-11-01 | TS 3004.1xx v1
3004 Vertikālie drošinātājslēdži, 185 mm kopņu sistēmai | Drošinātājslēdzis, vertikālais 185 mm kopņu sistēmai NH2 Inom=400 A ar spaili M12 skrūvei | 3004.100-03 | Jean Muller | SL2H-3x3/3A/W/V0 (L2331xxxxxx96) | 2030-11-01 | TS 3004.1xx v1
3004 Vertikālie drošinātājslēdži, 185 mm kopņu sistēmai | Drošinātājslēdzis, vertikālais 185 mm kopņu sistēmai NH3 Inom=630 A ar spaili M12 skrūvei | 3004.101-01 | EFEN | E3 NH-LA-LEI 3 3P U6 (38036-0020) | 2031-02-01 | TS 3004.1xx v1
3004 Vertikālie drošinātājslēdži, 185 mm kopņu sistēmai | Drošinātājslēdzis, vertikālais 185 mm kopņu sistēmai NH3 Inom=630 A ar spaili M12 skrūvei | 3004.101-02 | Pronutec | 438.73.47.04.00 BTVC-DT1 NH3 630A TI | 2030-11-01 | TS 3004.1xx v1
3004 Vertikālie drošinātājslēdži, 185 mm kopņu sistēmai | Drošinātājslēdzis, vertikālais 185 mm kopņu sistēmai NH3 Inom=630 A ar spaili M12 skrūvei | 3004.101-03 | Jean Muller | SL3-3X3/3A/W/V0 (L3331001XX) | 2030-11-01 | TS 3004.1xx v1
3004 Vertikālie drošinātājslēdži, 185 mm kopņu sistēmai | Drošinātājslēdzis, vertikālais NH2 Inom=400 A 185 mm kopņu sistēmai ar "V" veida spailēm 2 gab. sm tipa kabeļu ar šķērsgriezumu 70 mm2 līdz 240 mm2 pievienošanai. Iespēja slēdzī montēt strāvmaiņus | 3004.200-03 | Jean Muller | SL2H-3X3/9/W/V0/black covers (L2390004xxx) | 2030-11-01 | TS 3004.2xx v1
3004 Vertikālie drošinātājslēdži, 185 mm kopņu sistēmai | Drošinātājslēdzis, vertikālais NH2 Inom=400 A 185 mm kopņu sistēmai, slēdzī montēts strāvmainis 300/5, ar spaili M12 skrūvei | 3004.201-01 | EFEN | E3 NH-La-Lei 2 V2N | 2030-11-01 | TS 3004.2xx v1
3004 Vertikālie drošinātājslēdži, 185 mm kopņu sistēmai | Drošinātājslēdzis, vertikālais NH3 Inom=630 A 185 mm kopņu sistēmai, slēdzī montēts strāvmainis 300/5, ar spaili M12 skrūvei | 3004.202-01 | EFEN | E3 NH-La-Lei 3 V2N | 2030-11-01 | TS 3004.2xx v1
3004 Vertikālie drošinātājslēdži, 185 mm kopņu sistēmai | Drošinātājslēdzis, vertikālais NH3 Inom=630 A 185 mm kopņu sistēmai, slēdzī montēts strāvmainis 300/5, ar spaili M12 skrūvei | 3004.202-03 | Jean Muller | SL3-3X3/3A/W/V0 (L3331001XX) | 2030-11-01 | TS 3004.2xx v1
3004 Vertikālie drošinātājslēdži, 185 mm kopņu sistēmai | Drošinātājslēdzis, vertikālais NH3 Inom=910 A 185mm kopņu sistēmai, slēdzī montēts strāvmainis 300/5, ar spaili M12 skrūvei. | 3004.203-03 | Jean Muller | SL3-3x3/1000/W/V0 (L3321302XX) | 2030-11-01 | TS 3004.2xx v1
3004 Vertikālie drošinātājslēdži, 185 mm kopņu sistēmai | Slēdzis (kopņu sekcionēšanai), vertikālais 185 mm kopņu sistēmai, NH3, Inom=1000A | 3004.501-01 | Pronutec | 438.75.65.08.00JV-S BTVC-SDT1+ busbar connection NH-3 1000A | 2029-01-12 | TS 3004.5xx v1
3004 Vertikālie drošinātājslēdži, 185 mm kopņu sistēmai | Slēdzis (kopņu sekcionēšanai), vertikālais 185 mm kopņu sistēmai, NH3, Inom=2000A | 3004.502-01 | Pronutec | 438.77.80.08.00JV-S BTVC-SDT1+ busbar connection NH-3 2000A | 2029-01-12 | TS 3004.5xx v1
3005 Horizontālie drošinātājslēdži | Drošinātājslēdzis, horizontālais NH00, nominālā strāva līdz 160 A | 3005.002-01 | EFEN | 34076.0000 | 2030-02-01 | TS 3005.xxx v1
3005 Horizontālie drošinātājslēdži | Drošinātājslēdzis, horizontālais NH00, nominālā strāva līdz 160 A | 3005.002-02 | Pronutec | 432.12.01.11.01 BTHC NH00 | 2030-11-01 | TS 3005.xxx v1
3005 Horizontālie drošinātājslēdži | Drošinātājslēdzis, horizontālais NH00, nominālā strāva līdz 160 A | 3005.002-03 | APATOR | 63-823256-131 | 2030-02-01 | TS 3005.xxx v1
3005 Horizontālie drošinātājslēdži | Drošinātājslēdzis, horizontālais NH2, nominālā strāva līdz 400 A | 3005.004-01 | EFEN | 34275.0000 | 2030-02-01 | TS 3005.xxx v1
3005 Horizontālie drošinātājslēdži | Drošinātājslēdzis, horizontālais NH2, nominālā strāva līdz 400 A | 3005.004-03 | APATOR | 63-811685-071 | 2030-02-01 | TS 3005.xxx v1
3005 Horizontālie drošinātājslēdži | Drošinātājslēdzis, horizontālais NH3, nominālā strāva līdz 630 A | 3005.005-01 | EFEN | 34375.0000 | 2030-05-26 | TS 3005.xxx v1
3005 Horizontālie drošinātājslēdži | Drošinātājslēdzis, horizontālais NH3, nominālā strāva līdz 630 A | 3005.005-03 | APATOR | 63-811761-031 | 2030-02-01 | TS 3005.xxx v1
3005 Horizontālie drošinātājslēdži | Drošinātājslēdzis, horizontālais NH4, nominālā strāva līdz 1250 A | 3005.006-01 | EFEN | 34400-1010 | 2030-02-01 | TS 3005.xxx v1
3005 Horizontālie drošinātājslēdži | Drošinātājslēdzis, horizontālais NH4, nominālā strāva līdz 1250 A | 3005.006-03 | APATOR | 63-946868-002 | 2030-02-01 | TS 3005.xxx v1
3006 Horizontālie drošinātājslēdži, 60 mm kopņu sistēmai | Drošinātājslēdzis, horizontālais 60 mm kopņu sistēmai NH00, Inom=160 A | 3006.002-01 | EFEN | 39052-0000 | 2030-11-01 | TS 3006.xxx v1
3006 Horizontālie drošinātājslēdži, 60 mm kopņu sistēmai | Drošinātājslēdzis, horizontālais 60 mm kopņu sistēmai NH00, Inom=160 A | 3006.002-02 | Pronutec | 432.22.01.01.01 | 2028-10-03 | TS 3006.xxx v1
3006 Horizontālie drošinātājslēdži, 60 mm kopņu sistēmai | Drošinātājslēdzis, horizontālais 60 mm kopņu sistēmai NH00, Inom=160 A | 3006.002-03 | Jean Muller | KETO-00-3/60/AOU/R95 | 2030-11-01 | TS 3006.xxx v1
3006 Horizontālie drošinātājslēdži, 60 mm kopņu sistēmai | Drošinātājslēdzis, horizontālais 60 mm kopņu sistēmai NH2, Inom=400 A | 3006.004-01 | EFEN | 39087-0000 | 2030-11-01 | TS 3006.xxx v1
3006 Horizontālie drošinātājslēdži, 60 mm kopņu sistēmai | Drošinātājslēdzis, horizontālais 60 mm kopņu sistēmai NH2, Inom=400 A | 3006.004-02 | Pronutec | 432.24.60.23+(x3) 432.08.023 | 2028-10-03 | TS 3006.xxx v1
3006 Horizontālie drošinātājslēdži, 60 mm kopņu sistēmai | Drošinātājslēdzis, horizontālais 60 mm kopņu sistēmai NH2, Inom=400 A | 3006.004-03 | Jean Muller | KETO-2-3/60/AOU/R300 | 2030-11-01 | TS 3006.xxx v1
3006 Horizontālie drošinātājslēdži, 60 mm kopņu sistēmai | Drošinātājslēdzis, horizontālais NH2 Inom=400 A 60 mm kopņu sistēmai, ar āķveida stiprinājumiem. ( sadaļņu kabeļu sekcijai – pievienojums uz kopni un izvads uz sadalni ). | 3006.100-01 | EFEN | 39070-0000 | 2030-11-01 | TS 3006.xxx v1
3006 Horizontālie drošinātājslēdži, 60 mm kopņu sistēmai | Drošinātājslēdzis, horizontālais NH2 Inom=400 A 60 mm kopņu sistēmai, ar āķveida stiprinājumiem. ( sadaļņu kabeļu sekcijai – pievienojums uz kopni un izvads uz sadalni ). | 3006.100-03 | Jean Muller | KETO-2-3/60/AU/P2/EST | 2030-11-01 | TS 3006.xxx v1
3008 SZ blokslēdži | Balsta drošinātājslēdzis, NH00 Inom=160 A | 3008.001-01 | Ensto | SZ160.3 | 2029-01-01 | TS 3008.xxx v1
3008 SZ blokslēdži | Balsta drošinātājslēdzis, NH00 Inom=160 A | 3008.001-02 | Michaud | L284 | 2030-10-16 | TS 3008.xxx v1
3008 SZ blokslēdži | Balsta drošinātājslēdzis, NH2 Inom=400A | 3008.002-01 | Ensto | SZ400.3 | 2029-01-01 | TS 3008.xxx v1
3008 SZ blokslēdži | Blokslēdža stiprinājuma elements slēdža uzstādīšanai pie balsta | 3008.100-01 | Ensto | PEK41 | 2029-01-01 | TS 3008.xxx v1
3008 SZ blokslēdži | Apzīmējumu piestiprināšanas kronšteins balsta drošinātājslēdzim | 3008.101-01 | Ensto | PEM216 | 2029-01-01 | TS 3008.xxx v1
3008 SZ blokslēdži | Apzīmējumu piestiprināšanas kronšteins balsta drošinātājslēdzim | 3008.101-02 | Michaud | L289 | 2030-10-16 | TS 3008.xxx v1
3012 Zemsprieguma drošinātāji, NH tipa | Drošinātājs NH000, gL/gG, 16A | 3012.101-01 | EFEN | NH-SI | 2029-07-01 | TS 3012.1xx v1
3012 Zemsprieguma drošinātāji, NH tipa | Drošinātājs NH000, gL/gG, 16A | 3012.101-02 | ETI | WT | 2029-07-01 | TS 3012.1xx v1
3012 Zemsprieguma drošinātāji, NH tipa | Drošinātājs NH000, gL/gG, 16A | 3012.101-03 | NIKDIM | NH | 2029-07-01 | TS 3012.1xx v1
3012 Zemsprieguma drošinātāji, NH tipa | Drošinātājs NH000, gL/gG, 16A | 3012.101-04 | EATON Bussmann | NH | 2029-07-01 | TS 3012.1xx v1
3012 Zemsprieguma drošinātāji, NH tipa | Drošinātājs NH000, gL/gG, 16A | 3012.101-05 | OEZ | PNA | 2029-07-01 | TS 3012.1xx v1
3012 Zemsprieguma drošinātāji, NH tipa | Drošinātājs NH000, gL/gG, 16A | 3012.101-06 | Mersen France SB | Fuse NH000 | 2027-08-10 | TS 3012.1xx v1
3012 Zemsprieguma drošinātāji, NH tipa | Drošinātājs NH000, gL/gG, 16A | 3012.101-07 | Siemens AG | 3NA3 | 2027-12-01 | TS 3012.1xx v1
3012 Zemsprieguma drošinātāji, NH tipa | Drošinātājs NH000, gL/gG, 16A | 3012.101-08 | Federal Elektrik | Fuse NH000 gG 500VAC 9CA | 2028-06-06 | TS 3012.1xx v1
3012 Zemsprieguma drošinātāji, NH tipa | Drošinātājs NH000, gL/gG, 16A | 3012.101-09 | CHFE Zhejiang Chifeng Electric | NH-00/NH-00C 16A | 2028-08-08 | TS 3012.1xx v1
3012 Zemsprieguma drošinātāji, NH tipa | Drošinātājs NH000, gL/gG, 16A | 3012.101-10 | Energoprogress | NH-00/NH-00C 16A | 2028-08-08 | TS 3012.1xx v1
3012 Zemsprieguma drošinātāji, NH tipa | Drošinātājs NH000, gL/gG, 20A | 3012.102-01 | EFEN | NH-SI | 2029-07-01 | TS 3012.1xx v1
3012 Zemsprieguma drošinātāji, NH tipa | Drošinātājs NH000, gL/gG, 20A | 3012.102-02 | ETI | WT | 2029-07-01 | TS 3012.1xx v1
3012 Zemsprieguma drošinātāji, NH tipa | Drošinātājs NH000, gL/gG, 20A | 3012.102-03 | NIKDIM | NH | 2029-07-01 | TS 3012.1xx v1
3012 Zemsprieguma drošinātāji, NH tipa | Drošinātājs NH000, gL/gG, 20A | 3012.102-04 | EATON Bussmann | NH | 2029-07-01 | TS 3012.1xx v1
3012 Zemsprieguma drošinātāji, NH tipa | Drošinātājs NH000, gL/gG, 20A | 3012.102-05 | OEZ | PNA | 2029-07-01 | TS 3012.1xx v1
3012 Zemsprieguma drošinātāji, NH tipa | Drošinātājs NH000, gL/gG, 20A | 3012.102-06 | Mersen France SB | Fuse NH000 | 2027-08-10 | TS 3012.1xx v1
3012 Zemsprieguma drošinātāji, NH tipa | Drošinātājs NH000, gL/gG, 20A | 3012.102-07 | Siemens AG | 3NA3 | 2027-12-01 | TS 3012.1xx v1
3012 Zemsprieguma drošinātāji, NH tipa | Drošinātājs NH000, gL/gG, 20A | 3012.102-08 | Federal Elektrik | Fuse NH000 gG 500VAC 9CA | 2028-06-06 | TS 3012.1xx v1
3012 Zemsprieguma drošinātāji, NH tipa | Drošinātājs NH000, gL/gG, 20A | 3012.102-09 | CHFE Zhejiang Chifeng Electric | NH-00/NH-00C 20A | 2028-08-08 | TS 3012.1xx v1
3012 Zemsprieguma drošinātāji, NH tipa | Drošinātājs NH000, gL/gG, 20A | 3012.102-10 | Energoprogress | NH-00/NH-00C 20A | 2028-08-08 | TS 3012.1xx v1
3012 Zemsprieguma drošinātāji, NH tipa | Drošinātājs NH000, gL/gG, 25A | 3012.103-01 | EFEN | NH-SI | 2029-07-01 | TS 3012.1xx v1
3012 Zemsprieguma drošinātāji, NH tipa | Drošinātājs NH000, gL/gG, 25A | 3012.103-02 | ETI | WT | 2029-07-01 | TS 3012.1xx v1
3012 Zemsprieguma drošinātāji, NH tipa | Drošinātājs NH000, gL/gG, 25A | 3012.103-03 | NIKDIM | NH | 2029-07-01 | TS 3012.1xx v1
3012 Zemsprieguma drošinātāji, NH tipa | Drošinātājs NH000, gL/gG, 25A | 3012.103-04 | EATON Bussmann | NH | 2029-07-01 | TS 3012.1xx v1
3012 Zemsprieguma drošinātāji, NH tipa | Drošinātājs NH000, gL/gG, 25A | 3012.103-05 | OEZ | PNA | 2029-07-01 | TS 3012.1xx v1
3012 Zemsprieguma drošinātāji, NH tipa | Drošinātājs NH000, gL/gG, 25A | 3012.103-06 | Mersen France SB | Fuse NH000 | 2027-08-10 | TS 3012.1xx v1
3012 Zemsprieguma drošinātāji, NH tipa | Drošinātājs NH000, gL/gG, 25A | 3012.103-07 | Siemens AG | 3NA3 | 2027-12-01 | TS 3012.1xx v1
3012 Zemsprieguma drošinātāji, NH tipa | Drošinātājs NH000, gL/gG, 25A | 3012.103-08 | Federal Elektrik | Fuse NH000 gG 500VAC 9CA | 2028-06-06 | TS 3012.1xx v1
3012 Zemsprieguma drošinātāji, NH tipa | Drošinātājs NH000, gL/gG, 25A | 3012.103-09 | CHFE Zhejiang Chifeng Electric | NH-00/NH-00C 25A | 2028-08-08 | TS 3012.1xx v1
3012 Zemsprieguma drošinātāji, NH tipa | Drošinātājs NH000, gL/gG, 25A | 3012.103-10 | Energoprogress | NH-00/NH-00C 25A | 2028-08-08 | TS 3012.1xx v1
3012 Zemsprieguma drošinātāji, NH tipa | Drošinātājs NH000, gL/gG, 32A | 3012.104-01 | EFEN | NH-SI | 2029-07-01 | TS 3012.1xx v1
3012 Zemsprieguma drošinātāji, NH tipa | Drošinātājs NH000, gL/gG, 32A | 3012.104-02 | ETI | WT | 2029-07-01 | TS 3012.1xx v1
3012 Zemsprieguma drošinātāji, NH tipa | Drošinātājs NH000, gL/gG, 32A | 3012.104-03 | NIKDIM | NH | 2029-07-01 | TS 3012.1xx v1
3012 Zemsprieguma drošinātāji, NH tipa | Drošinātājs NH000, gL/gG, 32A | 3012.104-04 | EATON Bussmann | NH | 2029-07-01 | TS 3012.1xx v1
3012 Zemsprieguma drošinātāji, NH tipa | Drošinātājs NH000, gL/gG, 32A | 3012.104-05 | OEZ | PNA | 2029-07-01 | TS 3012.1xx v1
3012 Zemsprieguma drošinātāji, NH tipa | Drošinātājs NH000, gL/gG, 32A | 3012.104-06 | Mersen France SB | Fuse NH000 | 2027-08-10 | TS 3012.1xx v1
3012 Zemsprieguma drošinātāji, NH tipa | Drošinātājs NH000, gL/gG, 32A | 3012.104-07 | Siemens AG | 3NA3 | 2027-12-01 | TS 3012.1xx v1
3012 Zemsprieguma drošinātāji, NH tipa | Drošinātājs NH000, gL/gG, 32A | 3012.104-08 | Federal Elektrik | Fuse NH000 gG 500VAC 9CA | 2028-06-06 | TS 3012.1xx v1
3012 Zemsprieguma drošinātāji, NH tipa | Drošinātājs NH000, gL/gG, 32A | 3012.104-09 | CHFE Zhejiang Chifeng Electric | NH-00/NH-00C 32A | 2028-08-08 | TS 3012.1xx v1
3012 Zemsprieguma drošinātāji, NH tipa | Drošinātājs NH000, gL/gG, 32A | 3012.104-10 | Energoprogress | NH-00/NH-00C 32A | 2028-08-08 | TS 3012.1xx v1
3012 Zemsprieguma drošinātāji, NH tipa | Drošinātājs NH000, gL/gG, 35A | 3012.105-01 | EFEN | NH-SI | 2029-07-01 | TS 3012.1xx v1
3012 Zemsprieguma drošinātāji, NH tipa | Drošinātājs NH000, gL/gG, 35A | 3012.105-02 | ETI | WT | 2029-07-01 | TS 3012.1xx v1
3012 Zemsprieguma drošinātāji, NH tipa | Drošinātājs NH000, gL/gG, 35A | 3012.105-03 | NIKDIM | NH | 2029-07-01 | TS 3012.1xx v1
3012 Zemsprieguma drošinātāji, NH tipa | Drošinātājs NH000, gL/gG, 35A | 3012.105-04 | EATON Bussmann | NH | 2029-07-01 | TS 3012.1xx v1
3012 Zemsprieguma drošinātāji, NH tipa | Drošinātājs NH000, gL/gG, 35A | 3012.105-05 | OEZ | PNA | 2029-07-01 | TS 3012.1xx v1
3012 Zemsprieguma drošinātāji, NH tipa | Drošinātājs NH000, gL/gG, 35A | 3012.105-06 | Mersen France SB | Fuse NH000 | 2027-08-10 | TS 3012.1xx v1
3012 Zemsprieguma drošinātāji, NH tipa | Drošinātājs NH000, gL/gG, 35A | 3012.105-07 | Siemens AG | 3NA3 | 2027-12-01 | TS 3012.1xx v1
3012 Zemsprieguma drošinātāji, NH tipa | Drošinātājs NH000, gL/gG, 35A | 3012.105-08 | Federal Elektrik | Fuse NH000 gG 500VAC 9CA | 2028-06-06 | TS 3012.1xx v1
3012 Zemsprieguma drošinātāji, NH tipa | Drošinātājs NH000, gL/gG, 35A | 3012.105-09 | CHFE Zhejiang Chifeng Electric | H-00/NH-00C 35A | 2028-08-08 | TS 3012.1xx v1
3012 Zemsprieguma drošinātāji, NH tipa | Drošinātājs NH000, gL/gG, 35A | 3012.105-10 | Energoprogress | H-00/NH-00C 35A | 2028-08-08 | TS 3012.1xx v1
3012 Zemsprieguma drošinātāji, NH tipa | Drošinātājs NH000, gL/gG, 40A | 3012.106-01 | EFEN | NH-SI | 2029-07-01 | TS 3012.1xx v1
3012 Zemsprieguma drošinātāji, NH tipa | Drošinātājs NH000, gL/gG, 40A | 3012.106-02 | ETI | WT | 2029-07-01 | TS 3012.1xx v1
3012 Zemsprieguma drošinātāji, NH tipa | Drošinātājs NH000, gL/gG, 40A | 3012.106-03 | NIKDIM | NH | 2029-07-01 | TS 3012.1xx v1
3012 Zemsprieguma drošinātāji, NH tipa | Drošinātājs NH000, gL/gG, 40A | 3012.106-04 | EATON Bussmann | NH | 2029-07-01 | TS 3012.1xx v1
3012 Zemsprieguma drošinātāji, NH tipa | Drošinātājs NH000, gL/gG, 40A | 3012.106-05 | OEZ | PNA | 2029-07-01 | TS 3012.1xx v1
3012 Zemsprieguma drošinātāji, NH tipa | Drošinātājs NH000, gL/gG, 40A | 3012.106-06 | Mersen France SB | Fuse NH000 | 2027-08-10 | TS 3012.1xx v1
3012 Zemsprieguma drošinātāji, NH tipa | Drošinātājs NH000, gL/gG, 40A | 3012.106-07 | Siemens AG | 3NA3 | 2027-12-01 | TS 3012.1xx v1
3012 Zemsprieguma drošinātāji, NH tipa | Drošinātājs NH000, gL/gG, 40A | 3012.106-08 | Federal Elektrik | Fuse NH000 gG 500VAC 9CA | 2028-06-06 | TS 3012.1xx v1
3012 Zemsprieguma drošinātāji, NH tipa | Drošinātājs NH000, gL/gG, 40A | 3012.106-09 | CHFE Zhejiang Chifeng Electric | NH-00/NH-00C 40A | 2028-08-08 | TS 3012.1xx v1
3012 Zemsprieguma drošinātāji, NH tipa | Drošinātājs NH000, gL/gG, 40A | 3012.106-10 | Energoprogress | NH-00/NH-00C 40A | 2028-08-08 | TS 3012.1xx v1
3012 Zemsprieguma drošinātāji, NH tipa | Drošinātājs NH000, gL/gG, 50A | 3012.107-01 | EFEN | NH-SI | 2029-07-01 | TS 3012.1xx v1
3012 Zemsprieguma drošinātāji, NH tipa | Drošinātājs NH000, gL/gG, 50A | 3012.107-02 | ETI | WT | 2029-07-01 | TS 3012.1xx v1
3012 Zemsprieguma drošinātāji, NH tipa | Drošinātājs NH000, gL/gG, 50A | 3012.107-03 | NIKDIM | NH | 2029-07-01 | TS 3012.1xx v1
3012 Zemsprieguma drošinātāji, NH tipa | Drošinātājs NH000, gL/gG, 50A | 3012.107-04 | EATON Bussmann | NH | 2029-07-01 | TS 3012.1xx v1
3012 Zemsprieguma drošinātāji, NH tipa | Drošinātājs NH000, gL/gG, 50A | 3012.107-05 | OEZ | PNA | 2029-07-01 | TS 3012.1xx v1
3012 Zemsprieguma drošinātāji, NH tipa | Drošinātājs NH000, gL/gG, 50A | 3012.107-06 | Mersen France SB | Fuse NH000 | 2027-08-10 | TS 3012.1xx v1
3012 Zemsprieguma drošinātāji, NH tipa | Drošinātājs NH000, gL/gG, 50A | 3012.107-07 | Siemens AG | 3NA3 | 2027-12-01 | TS 3012.1xx v1
3012 Zemsprieguma drošinātāji, NH tipa | Drošinātājs NH000, gL/gG, 50A | 3012.107-08 | Federal Elektrik | Fuse NH000 gG 500VAC 9CA | 2028-06-06 | TS 3012.1xx v1
3012 Zemsprieguma drošinātāji, NH tipa | Drošinātājs NH000, gL/gG, 50A | 3012.107-09 | CHFE Zhejiang Chifeng Electric | NH-00/NH-00C 50A | 2028-08-08 | TS 3012.1xx v1
3012 Zemsprieguma drošinātāji, NH tipa | Drošinātājs NH000, gL/gG, 50A | 3012.107-10 | Energoprogress | NH-00/NH-00C 50A | 2028-08-08 | TS 3012.1xx v1
3012 Zemsprieguma drošinātāji, NH tipa | Drošinātājs NH000, gL/gG, 63A | 3012.108-01 | EFEN | NH-SI | 2029-07-01 | TS 3012.1xx v1
3012 Zemsprieguma drošinātāji, NH tipa | Drošinātājs NH000, gL/gG, 63A | 3012.108-02 | ETI | WT | 2029-07-01 | TS 3012.1xx v1
3012 Zemsprieguma drošinātāji, NH tipa | Drošinātājs NH000, gL/gG, 63A | 3012.108-03 | NIKDIM | NH | 2029-07-01 | TS 3012.1xx v1
3012 Zemsprieguma drošinātāji, NH tipa | Drošinātājs NH000, gL/gG, 63A | 3012.108-04 | EATON Bussmann | NH | 2029-07-01 | TS 3012.1xx v1
3012 Zemsprieguma drošinātāji, NH tipa | Drošinātājs NH000, gL/gG, 63A | 3012.108-05 | OEZ | PNA | 2029-07-01 | TS 3012.1xx v1
3012 Zemsprieguma drošinātāji, NH tipa | Drošinātājs NH000, gL/gG, 63A | 3012.108-06 | Mersen France SB | Fuse NH000 | 2027-08-10 | TS 3012.1xx v1
3012 Zemsprieguma drošinātāji, NH tipa | Drošinātājs NH000, gL/gG, 63A | 3012.108-07 | Siemens AG | 3NA3 | 2027-12-01 | TS 3012.1xx v1
3012 Zemsprieguma drošinātāji, NH tipa | Drošinātājs NH000, gL/gG, 63A | 3012.108-08 | Federal Elektrik | Fuse NH000 gG 500VAC 9CA | 2028-06-06 | TS 3012.1xx v1
3012 Zemsprieguma drošinātāji, NH tipa | Drošinātājs NH000, gL/gG, 63A | 3012.108-09 | CHFE Zhejiang Chifeng Electric | NH-00/NH-00C 63A | 2028-08-08 | TS 3012.1xx v1
3012 Zemsprieguma drošinātāji, NH tipa | Drošinātājs NH000, gL/gG, 63A | 3012.108-10 | Energoprogress | NH-00/NH-00C 63A | 2028-08-08 | TS 3012.1xx v1
3012 Zemsprieguma drošinātāji, NH tipa | Drošinātājs NH000, gL/gG, 80A | 3012.109-01 | EFEN | NH-SI | 2029-07-01 | TS 3012.1xx v1
3012 Zemsprieguma drošinātāji, NH tipa | Drošinātājs NH000, gL/gG, 80A | 3012.109-02 | ETI | WT | 2029-07-01 | TS 3012.1xx v1
3012 Zemsprieguma drošinātāji, NH tipa | Drošinātājs NH000, gL/gG, 80A | 3012.109-03 | NIKDIM | NH | 2029-07-01 | TS 3012.1xx v1
3012 Zemsprieguma drošinātāji, NH tipa | Drošinātājs NH000, gL/gG, 80A | 3012.109-04 | EATON Bussmann | NH | 2029-07-01 | TS 3012.1xx v1
3012 Zemsprieguma drošinātāji, NH tipa | Drošinātājs NH000, gL/gG, 80A | 3012.109-05 | OEZ | PNA | 2029-07-01 | TS 3012.1xx v1
3012 Zemsprieguma drošinātāji, NH tipa | Drošinātājs NH000, gL/gG, 80A | 3012.109-06 | Mersen France SB | Fuse NH000 | 2027-08-10 | TS 3012.1xx v1
3012 Zemsprieguma drošinātāji, NH tipa | Drošinātājs NH000, gL/gG, 80A | 3012.109-07 | Siemens AG | 3NA3 | 2027-12-01 | TS 3012.1xx v1
3012 Zemsprieguma drošinātāji, NH tipa | Drošinātājs NH000, gL/gG, 80A | 3012.109-08 | Federal Elektrik | Fuse NH000 gG 500VAC 9CA | 2028-06-06 | TS 3012.1xx v1
3012 Zemsprieguma drošinātāji, NH tipa | Drošinātājs NH000, gL/gG, 80A | 3012.109-09 | CHFE Zhejiang Chifeng Electric | NH-00/NH-00C 80A | 2028-08-08 | TS 3012.1xx v1
3012 Zemsprieguma drošinātāji, NH tipa | Drošinātājs NH000, gL/gG, 80A | 3012.109-10 | Energoprogress | NH-00/NH-00C 80A | 2028-08-08 | TS 3012.1xx v1
3012 Zemsprieguma drošinātāji, NH tipa | Drošinātājs NH000, gL/gG, 100A | 3012.110-01 | EFEN | NH-SI | 2029-07-01 | TS 3012.1xx v1
3012 Zemsprieguma drošinātāji, NH tipa | Drošinātājs NH000, gL/gG, 100A | 3012.110-02 | ETI | WT | 2029-07-01 | TS 3012.1xx v1
3012 Zemsprieguma drošinātāji, NH tipa | Drošinātājs NH000, gL/gG, 100A | 3012.110-03 | NIKDIM | NH | 2029-07-01 | TS 3012.1xx v1
3012 Zemsprieguma drošinātāji, NH tipa | Drošinātājs NH000, gL/gG, 100A | 3012.110-04 | EATON Bussmann | NH | 2029-07-01 | TS 3012.1xx v1
3012 Zemsprieguma drošinātāji, NH tipa | Drošinātājs NH000, gL/gG, 100A | 3012.110-05 | OEZ | PNA | 2029-07-01 | TS 3012.1xx v1
3012 Zemsprieguma drošinātāji, NH tipa | Drošinātājs NH000, gL/gG, 100A | 3012.110-06 | Mersen France SB | Fuse NH000 | 2027-08-10 | TS 3012.1xx v1
3012 Zemsprieguma drošinātāji, NH tipa | Drošinātājs NH000, gL/gG, 100A | 3012.110-07 | Siemens AG | 3NA3 | 2027-12-01 | TS 3012.1xx v1
3012 Zemsprieguma drošinātāji, NH tipa | Drošinātājs NH000, gL/gG, 100A | 3012.110-08 | Federal Elektrik | Fuse NH000 gG 500VAC 9CA | 2028-06-06 | TS 3012.1xx v1
3012 Zemsprieguma drošinātāji, NH tipa | Drošinātājs NH000, gL/gG, 100A | 3012.110-09 | CHFE Zhejiang Chifeng Electric | NH-00/NH-00C 100A | 2028-08-08 | TS 3012.1xx v1
3012 Zemsprieguma drošinātāji, NH tipa | Drošinātājs NH000, gL/gG, 100A | 3012.110-10 | Energoprogress | NH-00/NH-00C 100A | 2028-08-08 | TS 3012.1xx v1
3012 Zemsprieguma drošinātāji, NH tipa | Drošinātājs NH00, gL/gG, 125A | 3012.111-01 | EFEN | NH-SI | 2029-07-01 | TS 3012.1xx v1
3012 Zemsprieguma drošinātāji, NH tipa | Drošinātājs NH00, gL/gG, 125A | 3012.111-02 | ETI | WT | 2029-07-01 | TS 3012.1xx v1
3012 Zemsprieguma drošinātāji, NH tipa | Drošinātājs NH00, gL/gG, 125A | 3012.111-03 | NIKDIM | NH | 2029-07-01 | TS 3012.1xx v1
3012 Zemsprieguma drošinātāji, NH tipa | Drošinātājs NH00, gL/gG, 125A | 3012.111-04 | EATON Bussmann | NH | 2029-07-01 | TS 3012.1xx v1
3012 Zemsprieguma drošinātāji, NH tipa | Drošinātājs NH00, gL/gG, 125A | 3012.111-05 | OEZ | PNA | 2029-07-01 | TS 3012.1xx v1
3012 Zemsprieguma drošinātāji, NH tipa | Drošinātājs NH00, gL/gG, 125A | 3012.111-06 | Mersen France SB | Fuse NH00 | 2027-08-10 | TS 3012.1xx v1
3012 Zemsprieguma drošinātāji, NH tipa | Drošinātājs NH00, gL/gG, 125A | 3012.111-07 | Siemens AG | 3NA3 | 2027-12-01 | TS 3012.1xx v1
3012 Zemsprieguma drošinātāji, NH tipa | Drošinātājs NH00, gL/gG, 125A | 3012.111-08 | Federal Elektrik | Fuse NH000 gG 500VAC 9CA | 2028-06-06 | TS 3012.1xx v1
3012 Zemsprieguma drošinātāji, NH tipa | Drošinātājs NH00, gL/gG, 125A | 3012.111-09 | CHFE Zhejiang Chifeng Electric | NH-00/NH-00C 125AC | 2028-08-08 | TS 3012.1xx v1
3012 Zemsprieguma drošinātāji, NH tipa | Drošinātājs NH00, gL/gG, 125A | 3012.111-10 | Energoprogress | NH-00/NH-00C 125AC | 2028-08-08 | TS 3012.1xx v1
3012 Zemsprieguma drošinātāji, NH tipa | Drošinātājs NH00, gL/gG, 160A | 3012.112-01 | EFEN | NH-SI | 2029-07-01 | TS 3012.1xx v1
3012 Zemsprieguma drošinātāji, NH tipa | Drošinātājs NH00, gL/gG, 160A | 3012.112-02 | ETI | WT | 2029-07-01 | TS 3012.1xx v1
3012 Zemsprieguma drošinātāji, NH tipa | Drošinātājs NH00, gL/gG, 160A | 3012.112-03 | NIKDIM | NH | 2029-07-01 | TS 3012.1xx v1
3012 Zemsprieguma drošinātāji, NH tipa | Drošinātājs NH00, gL/gG, 160A | 3012.112-04 | EATON Bussmann | NH | 2029-07-01 | TS 3012.1xx v1
3012 Zemsprieguma drošinātāji, NH tipa | Drošinātājs NH00, gL/gG, 160A | 3012.112-05 | OEZ | PNA | 2029-07-01 | TS 3012.1xx v1
3012 Zemsprieguma drošinātāji, NH tipa | Drošinātājs NH00, gL/gG, 160A | 3012.112-06 | Mersen France SB | Fuse NH00 | 2027-08-10 | TS 3012.1xx v1
3012 Zemsprieguma drošinātāji, NH tipa | Drošinātājs NH00, gL/gG, 160A | 3012.112-07 | Siemens AG | 3NA3 | 2027-12-01 | TS 3012.1xx v1
3012 Zemsprieguma drošinātāji, NH tipa | Drošinātājs NH00, gL/gG, 160A | 3012.112-08 | Federal Elektrik | Fuse NH000 gG 500VAC 9CA | 2028-06-06 | TS 3012.1xx v1
3012 Zemsprieguma drošinātāji, NH tipa | Drošinātājs NH00, gL/gG, 160A | 3012.112-09 | CHFE Zhejiang Chifeng Electric | NH-00/NH-00C 160A | 2028-08-08 | TS 3012.1xx v1
3012 Zemsprieguma drošinātāji, NH tipa | Drošinātājs NH00, gL/gG, 160A | 3012.112-10 | Energoprogress | NH-00/NH-00C 160A | 2028-08-08 | TS 3012.1xx v1
3012 Zemsprieguma drošinātāji, NH tipa | Drošinātāja nazis NH00, 160A | 3012.120-01 | EFEN | NH-SI | 2029-07-01 | TS 3012.1xx v1
3012 Zemsprieguma drošinātāji, NH tipa | Drošinātāja nazis NH00, 160A | 3012.120-02 | ETI | ZI | 2029-07-01 | TS 3012.1xx v1
3012 Zemsprieguma drošinātāji, NH tipa | Drošinātāja nazis NH00, 160A | 3012.120-03 | NIKDIM | SL | 2029-07-01 | TS 3012.1xx v1
3012 Zemsprieguma drošinātāji, NH tipa | Drošinātāja nazis NH00, 160A | 3012.120-04 | EATON Bussmann | NH | 2029-07-01 | TS 3012.1xx v1
3012 Zemsprieguma drošinātāji, NH tipa | Drošinātāja nazis NH00, 160A | 3012.120-05 | OEZ | PNA | 2029-07-01 | TS 3012.1xx v1
3012 Zemsprieguma drošinātāji, NH tipa | Drošinātāja nazis NH00, 160A | 3012.120-06 | Mersen France SB | Solid links 000/00 160A | 2027-08-10 | TS 3012.1xx v1
3012 Zemsprieguma drošinātāji, NH tipa | Drošinātāja nazis NH00, 160A | 3012.120-07 | Siemens AG | 3NG1 | 2027-12-01 | TS 3012.1xx v1
3012 Zemsprieguma drošinātāji, NH tipa | Drošinātāja nazis NH00, 160A | 3012.120-08 | Federal Elektrik | Solid links 000/00 9SL | 2028-06-06 | TS 3012.1xx v1
3012 Zemsprieguma drošinātāji, NH tipa | Drošinātāja nazis NH00, 160A | 3012.120-09 | CHFE Zhejiang Chifeng Electric | NH00/160A | 2028-08-08 | TS 3012.1xx v1
3012 Zemsprieguma drošinātāji, NH tipa | Drošinātāja nazis NH00, 160A | 3012.120-10 | Energoprogress | NH00/160A | 2028-08-08 | TS 3012.1xx v1
3012 Zemsprieguma drošinātāji, NH tipa | Drošinātājs NH1, gL/gG, 16A | 3012.201-01 | EFEN | NH-SI | 2029-07-01 | TS 3012.2xx v1
3012 Zemsprieguma drošinātāji, NH tipa | Drošinātājs NH1, gL/gG, 16A | 3012.201-02 | ETI | WT | 2029-07-01 | TS 3012.2xx v1
3012 Zemsprieguma drošinātāji, NH tipa | Drošinātājs NH1, gL/gG, 16A | 3012.201-03 | NIKDIM | NH | 2029-07-01 | TS 3012.2xx v1
3012 Zemsprieguma drošinātāji, NH tipa | Drošinātājs NH1, gL/gG, 16A | 3012.201-04 | EATON Bussmann | NH | 2029-07-01 | TS 3012.2xx v1
3012 Zemsprieguma drošinātāji, NH tipa | Drošinātājs NH1, gL/gG, 16A | 3012.201-05 | OEZ | PNA | 2029-07-01 | TS 3012.2xx v1
3012 Zemsprieguma drošinātāji, NH tipa | Drošinātājs NH1, gL/gG, 16A | 3012.201-06 | Mersen France SB | Fuse NH1 | 2027-08-10 | TS 3012.2xx v1
3012 Zemsprieguma drošinātāji, NH tipa | Drošinātājs NH1, gL/gG, 16A | 3012.201-07 | Siemens AG | 3NA3 | 2028-01-25 | TS 3012.2xx v1
3012 Zemsprieguma drošinātāji, NH tipa | Drošinātājs NH1, gL/gG, 16A | 3012.201-08 | Federal Elektrik | Fuse NH1 gG 500VAC 9CI | 2028-06-06 | TS 3012.2xx v1
3012 Zemsprieguma drošinātāji, NH tipa | Drošinātājs NH1, gL/gG, 16A | 3012.201-10 | Energoprogress | NH-1 | 2029-11-26 | TS 3012.2xx v1
3012 Zemsprieguma drošinātāji, NH tipa | Drošinātājs NH1, gL/gG, 20A | 3012.202-01 | EFEN | NH-SI | 2029-07-01 | TS 3012.2xx v1
3012 Zemsprieguma drošinātāji, NH tipa | Drošinātājs NH1, gL/gG, 20A | 3012.202-02 | ETI | WT | 2029-07-01 | TS 3012.2xx v1
3012 Zemsprieguma drošinātāji, NH tipa | Drošinātājs NH1, gL/gG, 20A | 3012.202-03 | NIKDIM | NH | 2029-07-01 | TS 3012.2xx v1
3012 Zemsprieguma drošinātāji, NH tipa | Drošinātājs NH1, gL/gG, 20A | 3012.202-04 | EATON Bussmann | NH | 2029-07-01 | TS 3012.2xx v1
3012 Zemsprieguma drošinātāji, NH tipa | Drošinātājs NH1, gL/gG, 20A | 3012.202-05 | OEZ | PNA | 2029-07-01 | TS 3012.2xx v1
3012 Zemsprieguma drošinātāji, NH tipa | Drošinātājs NH1, gL/gG, 20A | 3012.202-06 | Mersen France SB | Fuse NH1 | 2027-08-10 | TS 3012.2xx v1
3012 Zemsprieguma drošinātāji, NH tipa | Drošinātājs NH1, gL/gG, 20A | 3012.202-07 | Siemens AG | 3NA3 | 2028-01-25 | TS 3012.2xx v1
3012 Zemsprieguma drošinātāji, NH tipa | Drošinātājs NH1, gL/gG, 20A | 3012.202-08 | Federal Elektrik | Fuse NH1 gG 500VAC 9CI | 2028-06-06 | TS 3012.2xx v1
3012 Zemsprieguma drošinātāji, NH tipa | Drošinātājs NH1, gL/gG, 20A | 3012.202-10 | Energoprogress | NH-1 | 2029-11-26 | TS 3012.2xx v1
3012 Zemsprieguma drošinātāji, NH tipa | Drošinātājs NH1, gL/gG, 25A | 3012.203-01 | EFEN | NH-SI | 2029-07-01 | TS 3012.2xx v1
3012 Zemsprieguma drošinātāji, NH tipa | Drošinātājs NH1, gL/gG, 25A | 3012.203-02 | ETI | WT | 2029-07-01 | TS 3012.2xx v1
3012 Zemsprieguma drošinātāji, NH tipa | Drošinātājs NH1, gL/gG, 25A | 3012.203-03 | NIKDIM | NH | 2029-07-01 | TS 3012.2xx v1
3012 Zemsprieguma drošinātāji, NH tipa | Drošinātājs NH1, gL/gG, 25A | 3012.203-04 | EATON Bussmann | NH | 2029-07-01 | TS 3012.2xx v1
3012 Zemsprieguma drošinātāji, NH tipa | Drošinātājs NH1, gL/gG, 25A | 3012.203-05 | OEZ | PNA | 2029-07-01 | TS 3012.2xx v1
3012 Zemsprieguma drošinātāji, NH tipa | Drošinātājs NH1, gL/gG, 25A | 3012.203-06 | Mersen France SB | Fuse NH1 | 2027-08-10 | TS 3012.2xx v1
3012 Zemsprieguma drošinātāji, NH tipa | Drošinātājs NH1, gL/gG, 25A | 3012.203-07 | Siemens AG | 3NA3 | 2028-01-25 | TS 3012.2xx v1
3012 Zemsprieguma drošinātāji, NH tipa | Drošinātājs NH1, gL/gG, 25A | 3012.203-08 | Federal Elektrik | Fuse NH1 gG 500VAC 9CI | 2028-06-06 | TS 3012.2xx v1
3012 Zemsprieguma drošinātāji, NH tipa | Drošinātājs NH1, gL/gG, 25A | 3012.203-10 | Energoprogress | NH-1 | 2029-11-26 | TS 3012.2xx v1
3012 Zemsprieguma drošinātāji, NH tipa | Drošinātājs NH1, gL/gG, 32A | 3012.204-01 | EFEN | NH-SI | 2029-07-01 | TS 3012.2xx v1
3012 Zemsprieguma drošinātāji, NH tipa | Drošinātājs NH1, gL/gG, 32A | 3012.204-02 | ETI | WT | 2029-07-01 | TS 3012.2xx v1
3012 Zemsprieguma drošinātāji, NH tipa | Drošinātājs NH1, gL/gG, 32A | 3012.204-03 | NIKDIM | NH | 2029-07-01 | TS 3012.2xx v1
3012 Zemsprieguma drošinātāji, NH tipa | Drošinātājs NH1, gL/gG, 32A | 3012.204-04 | EATON Bussmann | NH | 2029-07-01 | TS 3012.2xx v1
3012 Zemsprieguma drošinātāji, NH tipa | Drošinātājs NH1, gL/gG, 32A | 3012.204-05 | OEZ | PNA | 2029-07-01 | TS 3012.2xx v1
3012 Zemsprieguma drošinātāji, NH tipa | Drošinātājs NH1, gL/gG, 32A | 3012.204-06 | Mersen France SB | Fuse NH1 | 2027-08-10 | TS 3012.2xx v1
3012 Zemsprieguma drošinātāji, NH tipa | Drošinātājs NH1, gL/gG, 32A | 3012.204-07 | Siemens AG | 3NA3 | 2028-01-25 | TS 3012.2xx v1
3012 Zemsprieguma drošinātāji, NH tipa | Drošinātājs NH1, gL/gG, 32A | 3012.204-08 | Federal Elektrik | Fuse NH1 gG 500VAC 9CI | 2028-06-06 | TS 3012.2xx v1
3012 Zemsprieguma drošinātāji, NH tipa | Drošinātājs NH1, gL/gG, 32A | 3012.204-10 | Energoprogress | NH-1 | 2029-11-26 | TS 3012.2xx v1
3012 Zemsprieguma drošinātāji, NH tipa | Drošinātājs NH1, gL/gG, 35A | 3012.205-01 | EFEN | NH-SI | 2029-07-01 | TS 3012.2xx v1
3012 Zemsprieguma drošinātāji, NH tipa | Drošinātājs NH1, gL/gG, 35A | 3012.205-02 | ETI | WT | 2029-07-01 | TS 3012.2xx v1
3012 Zemsprieguma drošinātāji, NH tipa | Drošinātājs NH1, gL/gG, 35A | 3012.205-03 | NIKDIM | NH | 2029-07-01 | TS 3012.2xx v1
3012 Zemsprieguma drošinātāji, NH tipa | Drošinātājs NH1, gL/gG, 35A | 3012.205-04 | EATON Bussmann | NH | 2029-07-01 | TS 3012.2xx v1
3012 Zemsprieguma drošinātāji, NH tipa | Drošinātājs NH1, gL/gG, 35A | 3012.205-05 | OEZ | PNA | 2029-07-01 | TS 3012.2xx v1
3012 Zemsprieguma drošinātāji, NH tipa | Drošinātājs NH1, gL/gG, 35A | 3012.205-06 | Mersen France SB | Fuse NH1 | 2027-08-10 | TS 3012.2xx v1
3012 Zemsprieguma drošinātāji, NH tipa | Drošinātājs NH1, gL/gG, 35A | 3012.205-07 | Siemens AG | 3NA3 | 2028-01-25 | TS 3012.2xx v1
3012 Zemsprieguma drošinātāji, NH tipa | Drošinātājs NH1, gL/gG, 35A | 3012.205-08 | Federal Elektrik | Fuse NH1 gG 500VAC 9CI | 2028-06-06 | TS 3012.2xx v1
3012 Zemsprieguma drošinātāji, NH tipa | Drošinātājs NH1, gL/gG, 35A | 3012.205-10 | Energoprogress | NH-1 | 2029-11-26 | TS 3012.2xx v1
3012 Zemsprieguma drošinātāji, NH tipa | Drošinātājs NH1, gL/gG, 40A | 3012.206-01 | EFEN | NH-SI | 2029-07-01 | TS 3012.2xx v1
3012 Zemsprieguma drošinātāji, NH tipa | Drošinātājs NH1, gL/gG, 40A | 3012.206-02 | ETI | WT | 2029-07-01 | TS 3012.2xx v1
3012 Zemsprieguma drošinātāji, NH tipa | Drošinātājs NH1, gL/gG, 40A | 3012.206-03 | NIKDIM | NH | 2029-07-01 | TS 3012.2xx v1
3012 Zemsprieguma drošinātāji, NH tipa | Drošinātājs NH1, gL/gG, 40A | 3012.206-04 | EATON Bussmann | NH | 2029-07-01 | TS 3012.2xx v1
3012 Zemsprieguma drošinātāji, NH tipa | Drošinātājs NH1, gL/gG, 40A | 3012.206-05 | OEZ | PNA | 2029-07-01 | TS 3012.2xx v1
3012 Zemsprieguma drošinātāji, NH tipa | Drošinātājs NH1, gL/gG, 40A | 3012.206-06 | Mersen France SB | Fuse NH1 | 2027-08-10 | TS 3012.2xx v1
3012 Zemsprieguma drošinātāji, NH tipa | Drošinātājs NH1, gL/gG, 40A | 3012.206-07 | Siemens AG | 3NA3 | 2028-01-25 | TS 3012.2xx v1
3012 Zemsprieguma drošinātāji, NH tipa | Drošinātājs NH1, gL/gG, 40A | 3012.206-08 | Federal Elektrik | Fuse NH1 gG 500VAC 9CI | 2028-06-06 | TS 3012.2xx v1
3012 Zemsprieguma drošinātāji, NH tipa | Drošinātājs NH1, gL/gG, 40A | 3012.206-10 | Energoprogress | NH-1 | 2029-11-26 | TS 3012.2xx v1
3012 Zemsprieguma drošinātāji, NH tipa | Drošinātājs NH1, gL/gG, 50A | 3012.207-01 | EFEN | NH-SI | 2029-07-01 | TS 3012.2xx v1
3012 Zemsprieguma drošinātāji, NH tipa | Drošinātājs NH1, gL/gG, 50A | 3012.207-02 | ETI | WT | 2029-07-01 | TS 3012.2xx v1
3012 Zemsprieguma drošinātāji, NH tipa | Drošinātājs NH1, gL/gG, 50A | 3012.207-03 | NIKDIM | NH | 2029-07-01 | TS 3012.2xx v1
3012 Zemsprieguma drošinātāji, NH tipa | Drošinātājs NH1, gL/gG, 50A | 3012.207-04 | EATON Bussmann | NH | 2029-07-01 | TS 3012.2xx v1
3012 Zemsprieguma drošinātāji, NH tipa | Drošinātājs NH1, gL/gG, 50A | 3012.207-05 | OEZ | PNA | 2029-07-01 | TS 3012.2xx v1
3012 Zemsprieguma drošinātāji, NH tipa | Drošinātājs NH1, gL/gG, 50A | 3012.207-06 | Mersen France SB | Fuse NH1 | 2027-08-10 | TS 3012.2xx v1
3012 Zemsprieguma drošinātāji, NH tipa | Drošinātājs NH1, gL/gG, 50A | 3012.207-07 | Siemens AG | 3NA3 | 2028-01-25 | TS 3012.2xx v1
3012 Zemsprieguma drošinātāji, NH tipa | Drošinātājs NH1, gL/gG, 50A | 3012.207-08 | Federal Elektrik | Fuse NH1 gG 500VAC 9CI | 2028-06-06 | TS 3012.2xx v1
3012 Zemsprieguma drošinātāji, NH tipa | Drošinātājs NH1, gL/gG, 50A | 3012.207-10 | Energoprogress | NH-1 | 2029-11-26 | TS 3012.2xx v1
3012 Zemsprieguma drošinātāji, NH tipa | Drošinātājs NH1, gL/gG, 63A | 3012.208-01 | EFEN | NH-SI | 2029-07-01 | TS 3012.2xx v1
3012 Zemsprieguma drošinātāji, NH tipa | Drošinātājs NH1, gL/gG, 63A | 3012.208-02 | ETI | WT | 2029-07-01 | TS 3012.2xx v1
3012 Zemsprieguma drošinātāji, NH tipa | Drošinātājs NH1, gL/gG, 63A | 3012.208-03 | NIKDIM | NH | 2029-07-01 | TS 3012.2xx v1
3012 Zemsprieguma drošinātāji, NH tipa | Drošinātājs NH1, gL/gG, 63A | 3012.208-04 | EATON Bussmann | NH | 2029-07-01 | TS 3012.2xx v1
3012 Zemsprieguma drošinātāji, NH tipa | Drošinātājs NH1, gL/gG, 63A | 3012.208-05 | OEZ | PNA | 2029-07-01 | TS 3012.2xx v1
3012 Zemsprieguma drošinātāji, NH tipa | Drošinātājs NH1, gL/gG, 63A | 3012.208-06 | Mersen France SB | Fuse NH1 | 2027-08-10 | TS 3012.2xx v1
3012 Zemsprieguma drošinātāji, NH tipa | Drošinātājs NH1, gL/gG, 63A | 3012.208-07 | Siemens AG | 3NA3 | 2028-01-25 | TS 3012.2xx v1
3012 Zemsprieguma drošinātāji, NH tipa | Drošinātājs NH1, gL/gG, 63A | 3012.208-08 | Federal Elektrik | Fuse NH1 gG 500VAC 9CI | 2028-06-06 | TS 3012.2xx v1
3012 Zemsprieguma drošinātāji, NH tipa | Drošinātājs NH1, gL/gG, 63A | 3012.208-10 | Energoprogress | NH-1 | 2029-11-26 | TS 3012.2xx v1
3012 Zemsprieguma drošinātāji, NH tipa | Drošinātājs NH1, gL/gG, 80A | 3012.209-01 | EFEN | NH-SI | 2029-07-01 | TS 3012.2xx v1
3012 Zemsprieguma drošinātāji, NH tipa | Drošinātājs NH1, gL/gG, 80A | 3012.209-02 | ETI | WT | 2029-07-01 | TS 3012.2xx v1
3012 Zemsprieguma drošinātāji, NH tipa | Drošinātājs NH1, gL/gG, 80A | 3012.209-03 | NIKDIM | NH | 2029-07-01 | TS 3012.2xx v1
3012 Zemsprieguma drošinātāji, NH tipa | Drošinātājs NH1, gL/gG, 80A | 3012.209-04 | EATON Bussmann | NH | 2029-07-01 | TS 3012.2xx v1
3012 Zemsprieguma drošinātāji, NH tipa | Drošinātājs NH1, gL/gG, 80A | 3012.209-05 | OEZ | PNA | 2029-07-01 | TS 3012.2xx v1
3012 Zemsprieguma drošinātāji, NH tipa | Drošinātājs NH1, gL/gG, 80A | 3012.209-06 | Mersen France SB | Fuse NH1 | 2027-08-10 | TS 3012.2xx v1
3012 Zemsprieguma drošinātāji, NH tipa | Drošinātājs NH1, gL/gG, 80A | 3012.209-07 | Siemens AG | 3NA3 | 2028-01-25 | TS 3012.2xx v1
3012 Zemsprieguma drošinātāji, NH tipa | Drošinātājs NH1, gL/gG, 80A | 3012.209-08 | Federal Elektrik | Fuse NH1 gG 500VAC 9CI | 2028-06-06 | TS 3012.2xx v1
3012 Zemsprieguma drošinātāji, NH tipa | Drošinātājs NH1, gL/gG, 80A | 3012.209-10 | Energoprogress | NH-1 | 2029-11-26 | TS 3012.2xx v1
3012 Zemsprieguma drošinātāji, NH tipa | Drošinātājs NH1, gL/gG, 100A | 3012.210-01 | EFEN | NH-SI | 2029-07-01 | TS 3012.2xx v1
3012 Zemsprieguma drošinātāji, NH tipa | Drošinātājs NH1, gL/gG, 100A | 3012.210-02 | ETI | WT | 2029-07-01 | TS 3012.2xx v1
3012 Zemsprieguma drošinātāji, NH tipa | Drošinātājs NH1, gL/gG, 100A | 3012.210-03 | NIKDIM | NH | 2029-07-01 | TS 3012.2xx v1
3012 Zemsprieguma drošinātāji, NH tipa | Drošinātājs NH1, gL/gG, 100A | 3012.210-04 | EATON Bussmann | NH | 2029-07-01 | TS 3012.2xx v1
3012 Zemsprieguma drošinātāji, NH tipa | Drošinātājs NH1, gL/gG, 100A | 3012.210-05 | OEZ | PNA | 2029-07-01 | TS 3012.2xx v1
3012 Zemsprieguma drošinātāji, NH tipa | Drošinātājs NH1, gL/gG, 100A | 3012.210-06 | Mersen France SB | Fuse NH1 | 2027-08-10 | TS 3012.2xx v1
3012 Zemsprieguma drošinātāji, NH tipa | Drošinātājs NH1, gL/gG, 100A | 3012.210-07 | Siemens AG | 3NA3 | 2028-01-25 | TS 3012.2xx v1
3012 Zemsprieguma drošinātāji, NH tipa | Drošinātājs NH1, gL/gG, 100A | 3012.210-08 | Federal Elektrik | Fuse NH1 gG 500VAC 9CI | 2028-06-06 | TS 3012.2xx v1
3012 Zemsprieguma drošinātāji, NH tipa | Drošinātājs NH1, gL/gG, 100A | 3012.210-10 | Energoprogress | NH-1 | 2029-11-26 | TS 3012.2xx v1
3012 Zemsprieguma drošinātāji, NH tipa | Drošinātājs NH1, gL/gG, 125A | 3012.211-01 | EFEN | NH-SI | 2029-07-01 | TS 3012.2xx v1
3012 Zemsprieguma drošinātāji, NH tipa | Drošinātājs NH1, gL/gG, 125A | 3012.211-02 | ETI | WT | 2029-07-01 | TS 3012.2xx v1
3012 Zemsprieguma drošinātāji, NH tipa | Drošinātājs NH1, gL/gG, 125A | 3012.211-03 | NIKDIM | NH | 2029-07-01 | TS 3012.2xx v1
3012 Zemsprieguma drošinātāji, NH tipa | Drošinātājs NH1, gL/gG, 125A | 3012.211-04 | EATON Bussmann | NH | 2029-07-01 | TS 3012.2xx v1
3012 Zemsprieguma drošinātāji, NH tipa | Drošinātājs NH1, gL/gG, 125A | 3012.211-05 | OEZ | PNA | 2029-07-01 | TS 3012.2xx v1
3012 Zemsprieguma drošinātāji, NH tipa | Drošinātājs NH1, gL/gG, 125A | 3012.211-06 | Mersen France SB | Fuse NH1 | 2027-08-10 | TS 3012.2xx v1
3012 Zemsprieguma drošinātāji, NH tipa | Drošinātājs NH1, gL/gG, 125A | 3012.211-07 | Siemens AG | 3NA3 | 2028-01-25 | TS 3012.2xx v1
3012 Zemsprieguma drošinātāji, NH tipa | Drošinātājs NH1, gL/gG, 125A | 3012.211-08 | Federal Elektrik | Fuse NH1 gG 500VAC 9CI | 2028-06-06 | TS 3012.2xx v1
3012 Zemsprieguma drošinātāji, NH tipa | Drošinātājs NH1, gL/gG, 125A | 3012.211-10 | Energoprogress | NH-1 | 2029-11-26 | TS 3012.2xx v1
3012 Zemsprieguma drošinātāji, NH tipa | Drošinātājs NH1, gL/gG, 160A | 3012.212-01 | EFEN | NH-SI | 2029-07-01 | TS 3012.2xx v1
3012 Zemsprieguma drošinātāji, NH tipa | Drošinātājs NH1, gL/gG, 160A | 3012.212-02 | ETI | WT | 2029-07-01 | TS 3012.2xx v1
3012 Zemsprieguma drošinātāji, NH tipa | Drošinātājs NH1, gL/gG, 160A | 3012.212-03 | NIKDIM | NH | 2029-07-01 | TS 3012.2xx v1
3012 Zemsprieguma drošinātāji, NH tipa | Drošinātājs NH1, gL/gG, 160A | 3012.212-04 | EATON Bussmann | NH | 2029-07-01 | TS 3012.2xx v1
3012 Zemsprieguma drošinātāji, NH tipa | Drošinātājs NH1, gL/gG, 160A | 3012.212-05 | OEZ | PNA | 2029-07-01 | TS 3012.2xx v1
3012 Zemsprieguma drošinātāji, NH tipa | Drošinātājs NH1, gL/gG, 160A | 3012.212-06 | Mersen France SB | Fuse NH1 | 2027-08-10 | TS 3012.2xx v1
3012 Zemsprieguma drošinātāji, NH tipa | Drošinātājs NH1, gL/gG, 160A | 3012.212-07 | Siemens AG | 3NA3 | 2028-01-25 | TS 3012.2xx v1
3012 Zemsprieguma drošinātāji, NH tipa | Drošinātājs NH1, gL/gG, 160A | 3012.212-08 | Federal Elektrik | Fuse NH1 gG 500VAC 9CI | 2028-06-06 | TS 3012.2xx v1
3012 Zemsprieguma drošinātāji, NH tipa | Drošinātājs NH1, gL/gG, 160A | 3012.212-10 | Energoprogress | NH-1 | 2029-11-26 | TS 3012.2xx v1
3012 Zemsprieguma drošinātāji, NH tipa | Drošinātājs NH1, gL/gG, 200A | 3012.213-01 | EFEN | NH-SI | 2029-07-01 | TS 3012.2xx v1
3012 Zemsprieguma drošinātāji, NH tipa | Drošinātājs NH1, gL/gG, 200A | 3012.213-02 | ETI | WT | 2029-07-01 | TS 3012.2xx v1
3012 Zemsprieguma drošinātāji, NH tipa | Drošinātājs NH1, gL/gG, 200A | 3012.213-03 | NIKDIM | NH | 2029-07-01 | TS 3012.2xx v1
3012 Zemsprieguma drošinātāji, NH tipa | Drošinātājs NH1, gL/gG, 200A | 3012.213-04 | EATON Bussmann | NH | 2029-07-01 | TS 3012.2xx v1
3012 Zemsprieguma drošinātāji, NH tipa | Drošinātājs NH1, gL/gG, 200A | 3012.213-05 | OEZ | PNA | 2029-07-01 | TS 3012.2xx v1
3012 Zemsprieguma drošinātāji, NH tipa | Drošinātājs NH1, gL/gG, 200A | 3012.213-06 | Mersen France SB | Fuse NH1 | 2027-08-10 | TS 3012.2xx v1
3012 Zemsprieguma drošinātāji, NH tipa | Drošinātājs NH1, gL/gG, 200A | 3012.213-07 | Siemens AG | 3NA3 | 2028-01-25 | TS 3012.2xx v1
3012 Zemsprieguma drošinātāji, NH tipa | Drošinātājs NH1, gL/gG, 200A | 3012.213-08 | Federal Elektrik | Fuse NH1 gG 500VAC 9CI | 2028-06-06 | TS 3012.2xx v1
3012 Zemsprieguma drošinātāji, NH tipa | Drošinātājs NH1, gL/gG, 200A | 3012.213-10 | Energoprogress | NH-1 | 2029-11-26 | TS 3012.2xx v1
3012 Zemsprieguma drošinātāji, NH tipa | Drošinātājs NH1, gL/gG, 224A | 3012.214-01 | EFEN | NH-SI | 2029-07-01 | TS 3012.2xx v1
3012 Zemsprieguma drošinātāji, NH tipa | Drošinātājs NH1, gL/gG, 224A | 3012.214-02 | ETI | WT | 2029-07-01 | TS 3012.2xx v1
3012 Zemsprieguma drošinātāji, NH tipa | Drošinātājs NH1, gL/gG, 224A | 3012.214-03 | NIKDIM | NH | 2029-07-01 | TS 3012.2xx v1
3012 Zemsprieguma drošinātāji, NH tipa | Drošinātājs NH1, gL/gG, 224A | 3012.214-04 | EATON Bussmann | NH | 2029-07-01 | TS 3012.2xx v1
3012 Zemsprieguma drošinātāji, NH tipa | Drošinātājs NH1, gL/gG, 224A | 3012.214-05 | OEZ | PNA | 2029-07-01 | TS 3012.2xx v1
3012 Zemsprieguma drošinātāji, NH tipa | Drošinātājs NH1, gL/gG, 224A | 3012.214-06 | Mersen France SB | Fuse NH1 | 2027-08-10 | TS 3012.2xx v1
3012 Zemsprieguma drošinātāji, NH tipa | Drošinātājs NH1, gL/gG, 224A | 3012.214-07 | Siemens AG | 3NA3 | 2028-01-25 | TS 3012.2xx v1
3012 Zemsprieguma drošinātāji, NH tipa | Drošinātājs NH1, gL/gG, 224A | 3012.214-08 | Federal Elektrik | Fuse NH1 gG 500VAC 9CI | 2028-06-06 | TS 3012.2xx v1
3012 Zemsprieguma drošinātāji, NH tipa | Drošinātājs NH1, gL/gG, 224A | 3012.214-10 | Energoprogress | NH-1 | 2029-11-26 | TS 3012.2xx v1
3012 Zemsprieguma drošinātāji, NH tipa | Drošinātājs NH1, gL/gG, 250A | 3012.215-01 | EFEN | NH-SI | 2029-07-01 | TS 3012.2xx v1
3012 Zemsprieguma drošinātāji, NH tipa | Drošinātājs NH1, gL/gG, 250A | 3012.215-02 | ETI | WT | 2029-07-01 | TS 3012.2xx v1
3012 Zemsprieguma drošinātāji, NH tipa | Drošinātājs NH1, gL/gG, 250A | 3012.215-03 | NIKDIM | NH | 2029-07-01 | TS 3012.2xx v1
3012 Zemsprieguma drošinātāji, NH tipa | Drošinātājs NH1, gL/gG, 250A | 3012.215-04 | EATON Bussmann | NH | 2029-07-01 | TS 3012.2xx v1
3012 Zemsprieguma drošinātāji, NH tipa | Drošinātājs NH1, gL/gG, 250A | 3012.215-05 | OEZ | PNA | 2029-07-01 | TS 3012.2xx v1
3012 Zemsprieguma drošinātāji, NH tipa | Drošinātājs NH1, gL/gG, 250A | 3012.215-06 | Mersen France SB | Fuse NH1 | 2027-08-10 | TS 3012.2xx v1
3012 Zemsprieguma drošinātāji, NH tipa | Drošinātājs NH1, gL/gG, 250A | 3012.215-07 | Siemens AG | 3NA3 | 2028-01-25 | TS 3012.2xx v1
3012 Zemsprieguma drošinātāji, NH tipa | Drošinātājs NH1, gL/gG, 250A | 3012.215-08 | Federal Elektrik | Fuse NH1 gG 500VAC 9CI | 2028-06-06 | TS 3012.2xx v1
3012 Zemsprieguma drošinātāji, NH tipa | Drošinātājs NH1, gL/gG, 250A | 3012.215-10 | Energoprogress | NH-1 | 2029-11-26 | TS 3012.2xx v1
3012 Zemsprieguma drošinātāji, NH tipa | Drošinātāja nazis NH1, 250A | 3012.220-01 | EFEN | NH-SI | 2029-07-01 | TS 3012.2xx v1
3012 Zemsprieguma drošinātāji, NH tipa | Drošinātāja nazis NH1, 250A | 3012.220-02 | ETI | ZI | 2029-07-01 | TS 3012.2xx v1
3012 Zemsprieguma drošinātāji, NH tipa | Drošinātāja nazis NH1, 250A | 3012.220-03 | NIKDIM | SL | 2029-07-01 | TS 3012.2xx v1
3012 Zemsprieguma drošinātāji, NH tipa | Drošinātāja nazis NH1, 250A | 3012.220-04 | EATON Bussmann | NH | 2029-07-01 | TS 3012.2xx v1
3012 Zemsprieguma drošinātāji, NH tipa | Drošinātāja nazis NH1, 250A | 3012.220-05 | OEZ | PNA | 2029-07-01 | TS 3012.2xx v1
3012 Zemsprieguma drošinātāji, NH tipa | Drošinātāja nazis NH1, 250A | 3012.220-06 | Mersen France SB | Solid links 1 250A | 2027-08-10 | TS 3012.2xx v1
3012 Zemsprieguma drošinātāji, NH tipa | Drošinātāja nazis NH1, 250A | 3012.220-07 | Siemens AG | 3NG1 | 2028-01-25 | TS 3012.2xx v1
3012 Zemsprieguma drošinātāji, NH tipa | Drošinātāja nazis NH1, 250A | 3012.220-08 | Federal Elektrik | Solid links 1 9SL | 2028-06-06 | TS 3012.2xx v1
3012 Zemsprieguma drošinātāji, NH tipa | Drošinātāja nazis NH1, 250A | 3012.220-10 | Energoprogress | Drošinātāja nazis NH-1 250A | 2029-11-26 | TS 3012.2xx v1
3012 Zemsprieguma drošinātāji, NH tipa | Drošinātājs NH2, gL/gG, 25A | 3012.301-01 | EFEN | NH-SI | 2029-07-01 | TS 3012.3xx v1
3012 Zemsprieguma drošinātāji, NH tipa | Drošinātājs NH2, gL/gG, 25A | 3012.301-02 | ETI | WT | 2029-07-01 | TS 3012.3xx v1
3012 Zemsprieguma drošinātāji, NH tipa | Drošinātājs NH2, gL/gG, 25A | 3012.301-03 | NIKDIM | NH | 2029-07-01 | TS 3012.3xx v1
3012 Zemsprieguma drošinātāji, NH tipa | Drošinātājs NH2, gL/gG, 25A | 3012.301-04 | EATON Bussmann | NH | 2029-07-01 | TS 3012.3xx v1
3012 Zemsprieguma drošinātāji, NH tipa | Drošinātājs NH2, gL/gG, 25A | 3012.301-05 | OEZ | PNA | 2029-07-01 | TS 3012.3xx v1
3012 Zemsprieguma drošinātāji, NH tipa | Drošinātājs NH2, gL/gG, 25A | 3012.301-06 | Mersen France SB | Fuse NH2 | 2027-08-10 | TS 3012.3xx v1
3012 Zemsprieguma drošinātāji, NH tipa | Drošinātājs NH2, gL/gG, 25A | 3012.301-08 | Federal Elektrik | Fuse NH2 gG 500VAC 9CH | 2028-06-06 | TS 3012.3xx v1
3012 Zemsprieguma drošinātāji, NH tipa | Drošinātājs NH2, gL/gG, 25A | 3012.301-09 | CHFE Zhejiang Chifeng Electric | NH-2C 25A | 2028-08-08 | TS 3012.3xx v1
3012 Zemsprieguma drošinātāji, NH tipa | Drošinātājs NH2, gL/gG, 25A | 3012.301-10 | Energoprogress | NH-2C 25A | 2028-08-08 | TS 3012.3xx v1
3012 Zemsprieguma drošinātāji, NH tipa | Drošinātājs NH2, gL/gG, 32A | 3012.302-01 | EFEN | NH-SI | 2029-07-01 | TS 3012.3xx v1
3012 Zemsprieguma drošinātāji, NH tipa | Drošinātājs NH2, gL/gG, 32A | 3012.302-02 | ETI | WT | 2029-07-01 | TS 3012.3xx v1
3012 Zemsprieguma drošinātāji, NH tipa | Drošinātājs NH2, gL/gG, 32A | 3012.302-03 | NIKDIM | NH | 2029-07-01 | TS 3012.3xx v1
3012 Zemsprieguma drošinātāji, NH tipa | Drošinātājs NH2, gL/gG, 32A | 3012.302-04 | EATON Bussmann | NH | 2029-07-01 | TS 3012.3xx v1
3012 Zemsprieguma drošinātāji, NH tipa | Drošinātājs NH2, gL/gG, 32A | 3012.302-05 | OEZ | PNA | 2029-07-01 | TS 3012.3xx v1
3012 Zemsprieguma drošinātāji, NH tipa | Drošinātājs NH2, gL/gG, 32A | 3012.302-06 | Mersen France SB | Fuse NH2 | 2027-08-10 | TS 3012.3xx v1
3012 Zemsprieguma drošinātāji, NH tipa | Drošinātājs NH2, gL/gG, 32A | 3012.302-08 | Federal Elektrik | Fuse NH2 gG 500VAC 9CH | 2028-06-06 | TS 3012.3xx v1
3012 Zemsprieguma drošinātāji, NH tipa | Drošinātājs NH2, gL/gG, 32A | 3012.302-09 | CHFE Zhejiang Chifeng Electric | NH-2C 32A | 2028-08-08 | TS 3012.3xx v1
3012 Zemsprieguma drošinātāji, NH tipa | Drošinātājs NH2, gL/gG, 32A | 3012.302-10 | Energoprogress | NH-2C 32A | 2028-08-08 | TS 3012.3xx v1
3012 Zemsprieguma drošinātāji, NH tipa | Drošinātājs NH2, gL/gG, 35A | 3012.303-01 | EFEN | NH-SI | 2029-07-01 | TS 3012.3xx v1
3012 Zemsprieguma drošinātāji, NH tipa | Drošinātājs NH2, gL/gG, 35A | 3012.303-02 | ETI | WT | 2029-07-01 | TS 3012.3xx v1
3012 Zemsprieguma drošinātāji, NH tipa | Drošinātājs NH2, gL/gG, 35A | 3012.303-03 | NIKDIM | NH | 2029-07-01 | TS 3012.3xx v1
3012 Zemsprieguma drošinātāji, NH tipa | Drošinātājs NH2, gL/gG, 35A | 3012.303-04 | EATON Bussmann | NH | 2029-07-01 | TS 3012.3xx v1
3012 Zemsprieguma drošinātāji, NH tipa | Drošinātājs NH2, gL/gG, 35A | 3012.303-05 | OEZ | PNA | 2029-07-01 | TS 3012.3xx v1
3012 Zemsprieguma drošinātāji, NH tipa | Drošinātājs NH2, gL/gG, 35A | 3012.303-06 | Mersen France SB | Fuse NH2 | 2027-08-10 | TS 3012.3xx v1
3012 Zemsprieguma drošinātāji, NH tipa | Drošinātājs NH2, gL/gG, 35A | 3012.303-07 | Siemens AG | 3NA3 | 2028-01-25 | TS 3012.3xx v1
3012 Zemsprieguma drošinātāji, NH tipa | Drošinātājs NH2, gL/gG, 35A | 3012.303-08 | Federal Elektrik | Fuse NH2 gG 500VAC 9CH | 2028-06-06 | TS 3012.3xx v1
3012 Zemsprieguma drošinātāji, NH tipa | Drošinātājs NH2, gL/gG, 35A | 3012.303-09 | CHFE Zhejiang Chifeng Electric | NH-2C 35A | 2028-08-08 | TS 3012.3xx v1
3012 Zemsprieguma drošinātāji, NH tipa | Drošinātājs NH2, gL/gG, 35A | 3012.303-10 | Energoprogress | NH-2C 35A | 2028-08-08 | TS 3012.3xx v1
3012 Zemsprieguma drošinātāji, NH tipa | Drošinātājs NH2, gL/gG, 40A | 3012.304-01 | EFEN | NH-SI | 2029-07-01 | TS 3012.3xx v1
3012 Zemsprieguma drošinātāji, NH tipa | Drošinātājs NH2, gL/gG, 40A | 3012.304-02 | ETI | WT | 2029-07-01 | TS 3012.3xx v1
3012 Zemsprieguma drošinātāji, NH tipa | Drošinātājs NH2, gL/gG, 40A | 3012.304-03 | NIKDIM | NH | 2029-07-01 | TS 3012.3xx v1
3012 Zemsprieguma drošinātāji, NH tipa | Drošinātājs NH2, gL/gG, 40A | 3012.304-04 | EATON Bussmann | NH | 2029-07-01 | TS 3012.3xx v1
3012 Zemsprieguma drošinātāji, NH tipa | Drošinātājs NH2, gL/gG, 40A | 3012.304-05 | OEZ | PNA | 2029-07-01 | TS 3012.3xx v1
3012 Zemsprieguma drošinātāji, NH tipa | Drošinātājs NH2, gL/gG, 40A | 3012.304-06 | Mersen France SB | Fuse NH2 | 2027-08-10 | TS 3012.3xx v1
3012 Zemsprieguma drošinātāji, NH tipa | Drošinātājs NH2, gL/gG, 40A | 3012.304-08 | Federal Elektrik | Fuse NH2 gG 500VAC 9CH | 2028-06-06 | TS 3012.3xx v1
3012 Zemsprieguma drošinātāji, NH tipa | Drošinātājs NH2, gL/gG, 40A | 3012.304-09 | CHFE Zhejiang Chifeng Electric | NH-2C 40A | 2028-08-08 | TS 3012.3xx v1
3012 Zemsprieguma drošinātāji, NH tipa | Drošinātājs NH2, gL/gG, 40A | 3012.304-10 | Energoprogress | NH-2C 40A | 2028-08-08 | TS 3012.3xx v1
3012 Zemsprieguma drošinātāji, NH tipa | Drošinātājs NH2, gL/gG, 50A | 3012.305-01 | EFEN | NH-SI | 2029-07-01 | TS 3012.3xx v1
3012 Zemsprieguma drošinātāji, NH tipa | Drošinātājs NH2, gL/gG, 50A | 3012.305-02 | ETI | WT | 2029-07-01 | TS 3012.3xx v1
3012 Zemsprieguma drošinātāji, NH tipa | Drošinātājs NH2, gL/gG, 50A | 3012.305-03 | NIKDIM | NH | 2029-07-01 | TS 3012.3xx v1
3012 Zemsprieguma drošinātāji, NH tipa | Drošinātājs NH2, gL/gG, 50A | 3012.305-04 | EATON Bussmann | NH | 2029-07-01 | TS 3012.3xx v1
3012 Zemsprieguma drošinātāji, NH tipa | Drošinātājs NH2, gL/gG, 50A | 3012.305-05 | OEZ | PNA | 2029-07-01 | TS 3012.3xx v1
3012 Zemsprieguma drošinātāji, NH tipa | Drošinātājs NH2, gL/gG, 50A | 3012.305-06 | Mersen France SB | Fuse NH2 | 2027-08-10 | TS 3012.3xx v1
3012 Zemsprieguma drošinātāji, NH tipa | Drošinātājs NH2, gL/gG, 50A | 3012.305-07 | Siemens AG | 3NA3 | 2028-01-25 | TS 3012.3xx v1
3012 Zemsprieguma drošinātāji, NH tipa | Drošinātājs NH2, gL/gG, 50A | 3012.305-08 | Federal Elektrik | Fuse NH2 gG 500VAC 9CH | 2028-06-06 | TS 3012.3xx v1
3012 Zemsprieguma drošinātāji, NH tipa | Drošinātājs NH2, gL/gG, 50A | 3012.305-09 | CHFE Zhejiang Chifeng Electric | NH-2C 50A | 2028-08-08 | TS 3012.3xx v1
3012 Zemsprieguma drošinātāji, NH tipa | Drošinātājs NH2, gL/gG, 50A | 3012.305-10 | Energoprogress | NH-2C 50A | 2028-08-08 | TS 3012.3xx v1
3012 Zemsprieguma drošinātāji, NH tipa | Drošinātājs NH2, gL/gG, 63A | 3012.306-01 | EFEN | NH-SI | 2029-07-01 | TS 3012.3xx v1
3012 Zemsprieguma drošinātāji, NH tipa | Drošinātājs NH2, gL/gG, 63A | 3012.306-02 | ETI | WT | 2029-07-01 | TS 3012.3xx v1
3012 Zemsprieguma drošinātāji, NH tipa | Drošinātājs NH2, gL/gG, 63A | 3012.306-03 | NIKDIM | NH | 2029-07-01 | TS 3012.3xx v1
3012 Zemsprieguma drošinātāji, NH tipa | Drošinātājs NH2, gL/gG, 63A | 3012.306-04 | EATON Bussmann | NH | 2029-07-01 | TS 3012.3xx v1
3012 Zemsprieguma drošinātāji, NH tipa | Drošinātājs NH2, gL/gG, 63A | 3012.306-05 | OEZ | PNA | 2029-07-01 | TS 3012.3xx v1
3012 Zemsprieguma drošinātāji, NH tipa | Drošinātājs NH2, gL/gG, 63A | 3012.306-06 | Mersen France SB | Fuse NH2 | 2027-08-10 | TS 3012.3xx v1
3012 Zemsprieguma drošinātāji, NH tipa | Drošinātājs NH2, gL/gG, 63A | 3012.306-07 | Siemens AG | 3NA3 | 2028-01-25 | TS 3012.3xx v1
3012 Zemsprieguma drošinātāji, NH tipa | Drošinātājs NH2, gL/gG, 63A | 3012.306-08 | Federal Elektrik | Fuse NH2 gG 500VAC 9CH | 2028-06-06 | TS 3012.3xx v1
3012 Zemsprieguma drošinātāji, NH tipa | Drošinātājs NH2, gL/gG, 63A | 3012.306-09 | CHFE Zhejiang Chifeng Electric | NH-2C 63A | 2028-08-08 | TS 3012.3xx v1
3012 Zemsprieguma drošinātāji, NH tipa | Drošinātājs NH2, gL/gG, 63A | 3012.306-10 | Energoprogress | NH-2C 63A | 2028-08-08 | TS 3012.3xx v1
3012 Zemsprieguma drošinātāji, NH tipa | Drošinātājs NH2, gL/gG, 80A | 3012.307-01 | EFEN | NH-SI | 2029-07-01 | TS 3012.3xx v1
3012 Zemsprieguma drošinātāji, NH tipa | Drošinātājs NH2, gL/gG, 80A | 3012.307-02 | ETI | WT | 2029-07-01 | TS 3012.3xx v1
3012 Zemsprieguma drošinātāji, NH tipa | Drošinātājs NH2, gL/gG, 80A | 3012.307-03 | NIKDIM | NH | 2029-07-01 | TS 3012.3xx v1
3012 Zemsprieguma drošinātāji, NH tipa | Drošinātājs NH2, gL/gG, 80A | 3012.307-04 | EATON Bussmann | NH | 2029-07-01 | TS 3012.3xx v1
3012 Zemsprieguma drošinātāji, NH tipa | Drošinātājs NH2, gL/gG, 80A | 3012.307-05 | OEZ | PNA | 2029-07-01 | TS 3012.3xx v1
3012 Zemsprieguma drošinātāji, NH tipa | Drošinātājs NH2, gL/gG, 80A | 3012.307-06 | Mersen France SB | Fuse NH2 | 2027-08-10 | TS 3012.3xx v1
3012 Zemsprieguma drošinātāji, NH tipa | Drošinātājs NH2, gL/gG, 80A | 3012.307-07 | Siemens AG | 3NA3 | 2028-01-25 | TS 3012.3xx v1
3012 Zemsprieguma drošinātāji, NH tipa | Drošinātājs NH2, gL/gG, 80A | 3012.307-08 | Federal Elektrik | Fuse NH2 gG 500VAC 9CH | 2028-06-06 | TS 3012.3xx v1
3012 Zemsprieguma drošinātāji, NH tipa | Drošinātājs NH2, gL/gG, 80A | 3012.307-09 | CHFE Zhejiang Chifeng Electric | NH-2 80A | 2028-08-08 | TS 3012.3xx v1
3012 Zemsprieguma drošinātāji, NH tipa | Drošinātājs NH2, gL/gG, 80A | 3012.307-10 | Energoprogress | NH-2 80A | 2028-08-08 | TS 3012.3xx v1
3012 Zemsprieguma drošinātāji, NH tipa | Drošinātājs NH2, gL/gG, 100A | 3012.308-01 | EFEN | NH-SI | 2029-07-01 | TS 3012.3xx v1
3012 Zemsprieguma drošinātāji, NH tipa | Drošinātājs NH2, gL/gG, 100A | 3012.308-02 | ETI | WT | 2029-07-01 | TS 3012.3xx v1
3012 Zemsprieguma drošinātāji, NH tipa | Drošinātājs NH2, gL/gG, 100A | 3012.308-03 | NIKDIM | NH | 2029-07-01 | TS 3012.3xx v1
3012 Zemsprieguma drošinātāji, NH tipa | Drošinātājs NH2, gL/gG, 100A | 3012.308-04 | EATON Bussmann | NH | 2029-07-01 | TS 3012.3xx v1
3012 Zemsprieguma drošinātāji, NH tipa | Drošinātājs NH2, gL/gG, 100A | 3012.308-05 | OEZ | PNA | 2029-07-01 | TS 3012.3xx v1
3012 Zemsprieguma drošinātāji, NH tipa | Drošinātājs NH2, gL/gG, 100A | 3012.308-06 | Mersen France SB | Fuse NH2 | 2027-08-10 | TS 3012.3xx v1
3012 Zemsprieguma drošinātāji, NH tipa | Drošinātājs NH2, gL/gG, 100A | 3012.308-07 | Siemens AG | 3NA3 | 2028-01-25 | TS 3012.3xx v1
3012 Zemsprieguma drošinātāji, NH tipa | Drošinātājs NH2, gL/gG, 100A | 3012.308-08 | Federal Elektrik | Fuse NH2 gG 500VAC 9CH | 2028-06-06 | TS 3012.3xx v1
3012 Zemsprieguma drošinātāji, NH tipa | Drošinātājs NH2, gL/gG, 100A | 3012.308-09 | CHFE Zhejiang Chifeng Electric | NH-2 100A | 2028-08-08 | TS 3012.3xx v1
3012 Zemsprieguma drošinātāji, NH tipa | Drošinātājs NH2, gL/gG, 100A | 3012.308-10 | Energoprogress | NH-2 100A | 2028-08-08 | TS 3012.3xx v1
3012 Zemsprieguma drošinātāji, NH tipa | Drošinātājs NH2, gL/gG, 125A | 3012.309-01 | EFEN | NH-SI | 2029-07-01 | TS 3012.3xx v1
3012 Zemsprieguma drošinātāji, NH tipa | Drošinātājs NH2, gL/gG, 125A | 3012.309-02 | ETI | WT | 2029-07-01 | TS 3012.3xx v1
3012 Zemsprieguma drošinātāji, NH tipa | Drošinātājs NH2, gL/gG, 125A | 3012.309-03 | NIKDIM | NH | 2029-07-01 | TS 3012.3xx v1
3012 Zemsprieguma drošinātāji, NH tipa | Drošinātājs NH2, gL/gG, 125A | 3012.309-04 | EATON Bussmann | NH | 2029-07-01 | TS 3012.3xx v1
3012 Zemsprieguma drošinātāji, NH tipa | Drošinātājs NH2, gL/gG, 125A | 3012.309-05 | OEZ | PNA | 2029-07-01 | TS 3012.3xx v1
3012 Zemsprieguma drošinātāji, NH tipa | Drošinātājs NH2, gL/gG, 125A | 3012.309-06 | Mersen France SB | Fuse NH2 | 2027-08-10 | TS 3012.3xx v1
3012 Zemsprieguma drošinātāji, NH tipa | Drošinātājs NH2, gL/gG, 125A | 3012.309-07 | Siemens AG | 3NA3 | 2028-01-25 | TS 3012.3xx v1
3012 Zemsprieguma drošinātāji, NH tipa | Drošinātājs NH2, gL/gG, 125A | 3012.309-08 | Federal Elektrik | Fuse NH2 gG 500VAC 9CH | 2028-06-06 | TS 3012.3xx v1
3012 Zemsprieguma drošinātāji, NH tipa | Drošinātājs NH2, gL/gG, 125A | 3012.309-09 | CHFE Zhejiang Chifeng Electric | NH-2 125A | 2028-08-08 | TS 3012.3xx v1
3012 Zemsprieguma drošinātāji, NH tipa | Drošinātājs NH2, gL/gG, 125A | 3012.309-10 | Energoprogress | NH-2 125A | 2028-08-08 | TS 3012.3xx v1
3012 Zemsprieguma drošinātāji, NH tipa | Drošinātājs NH2, gL/gG, 160A | 3012.310-01 | EFEN | NH-SI | 2029-07-01 | TS 3012.3xx v1
3012 Zemsprieguma drošinātāji, NH tipa | Drošinātājs NH2, gL/gG, 160A | 3012.310-02 | ETI | WT | 2029-07-01 | TS 3012.3xx v1
3012 Zemsprieguma drošinātāji, NH tipa | Drošinātājs NH2, gL/gG, 160A | 3012.310-03 | NIKDIM | NH | 2029-07-01 | TS 3012.3xx v1
3012 Zemsprieguma drošinātāji, NH tipa | Drošinātājs NH2, gL/gG, 160A | 3012.310-04 | EATON Bussmann | NH | 2029-07-01 | TS 3012.3xx v1
3012 Zemsprieguma drošinātāji, NH tipa | Drošinātājs NH2, gL/gG, 160A | 3012.310-05 | OEZ | PNA | 2029-07-01 | TS 3012.3xx v1
3012 Zemsprieguma drošinātāji, NH tipa | Drošinātājs NH2, gL/gG, 160A | 3012.310-06 | Mersen France SB | Fuse NH2 | 2027-08-10 | TS 3012.3xx v1
3012 Zemsprieguma drošinātāji, NH tipa | Drošinātājs NH2, gL/gG, 160A | 3012.310-07 | Siemens AG | 3NA3 | 2028-01-25 | TS 3012.3xx v1
3012 Zemsprieguma drošinātāji, NH tipa | Drošinātājs NH2, gL/gG, 160A | 3012.310-08 | Federal Elektrik | Fuse NH2 gG 500VAC 9CH | 2028-06-06 | TS 3012.3xx v1
3012 Zemsprieguma drošinātāji, NH tipa | Drošinātājs NH2, gL/gG, 160A | 3012.310-09 | CHFE Zhejiang Chifeng Electric | NH-2 160A | 2028-08-08 | TS 3012.3xx v1
3012 Zemsprieguma drošinātāji, NH tipa | Drošinātājs NH2, gL/gG, 160A | 3012.310-10 | Energoprogress | NH-2 160A | 2028-08-08 | TS 3012.3xx v1
3012 Zemsprieguma drošinātāji, NH tipa | Drošinātājs NH2, gL/gG, 200A | 3012.311-01 | EFEN | NH-SI | 2029-07-01 | TS 3012.3xx v1
3012 Zemsprieguma drošinātāji, NH tipa | Drošinātājs NH2, gL/gG, 200A | 3012.311-02 | ETI | WT | 2029-07-01 | TS 3012.3xx v1
3012 Zemsprieguma drošinātāji, NH tipa | Drošinātājs NH2, gL/gG, 200A | 3012.311-03 | NIKDIM | NH | 2029-07-01 | TS 3012.3xx v1
3012 Zemsprieguma drošinātāji, NH tipa | Drošinātājs NH2, gL/gG, 200A | 3012.311-04 | EATON Bussmann | NH | 2029-07-01 | TS 3012.3xx v1
3012 Zemsprieguma drošinātāji, NH tipa | Drošinātājs NH2, gL/gG, 200A | 3012.311-05 | OEZ | PNA | 2029-07-01 | TS 3012.3xx v1
3012 Zemsprieguma drošinātāji, NH tipa | Drošinātājs NH2, gL/gG, 200A | 3012.311-06 | Mersen France SB | Fuse NH2 | 2027-08-10 | TS 3012.3xx v1
3012 Zemsprieguma drošinātāji, NH tipa | Drošinātājs NH2, gL/gG, 200A | 3012.311-07 | Siemens AG | 3NA3 | 2028-01-25 | TS 3012.3xx v1
3012 Zemsprieguma drošinātāji, NH tipa | Drošinātājs NH2, gL/gG, 200A | 3012.311-08 | Federal Elektrik | Fuse NH2 gG 500VAC 9CH | 2028-06-06 | TS 3012.3xx v1
3012 Zemsprieguma drošinātāji, NH tipa | Drošinātājs NH2, gL/gG, 200A | 3012.311-09 | CHFE Zhejiang Chifeng Electric | NH-2 200A | 2028-08-08 | TS 3012.3xx v1
3012 Zemsprieguma drošinātāji, NH tipa | Drošinātājs NH2, gL/gG, 200A | 3012.311-10 | Energoprogress | NH-2 200A | 2028-08-08 | TS 3012.3xx v1
3012 Zemsprieguma drošinātāji, NH tipa | Drošinātājs NH2, gL/gG, 224A | 3012.312-01 | EFEN | NH-SI | 2029-07-01 | TS 3012.3xx v1
3012 Zemsprieguma drošinātāji, NH tipa | Drošinātājs NH2, gL/gG, 224A | 3012.312-02 | ETI | WT | 2029-07-01 | TS 3012.3xx v1
3012 Zemsprieguma drošinātāji, NH tipa | Drošinātājs NH2, gL/gG, 224A | 3012.312-03 | NIKDIM | NH | 2029-07-01 | TS 3012.3xx v1
3012 Zemsprieguma drošinātāji, NH tipa | Drošinātājs NH2, gL/gG, 224A | 3012.312-04 | EATON Bussmann | NH | 2029-07-01 | TS 3012.3xx v1
3012 Zemsprieguma drošinātāji, NH tipa | Drošinātājs NH2, gL/gG, 224A | 3012.312-05 | OEZ | PNA | 2029-07-01 | TS 3012.3xx v1
3012 Zemsprieguma drošinātāji, NH tipa | Drošinātājs NH2, gL/gG, 224A | 3012.312-06 | Mersen France SB | Fuse NH2 | 2027-08-10 | TS 3012.3xx v1
3012 Zemsprieguma drošinātāji, NH tipa | Drošinātājs NH2, gL/gG, 224A | 3012.312-07 | Siemens AG | 3NA3 | 2028-01-25 | TS 3012.3xx v1
3012 Zemsprieguma drošinātāji, NH tipa | Drošinātājs NH2, gL/gG, 224A | 3012.312-08 | Federal Elektrik | Fuse NH2 gG 500VAC 9CH | 2028-06-06 | TS 3012.3xx v1
3012 Zemsprieguma drošinātāji, NH tipa | Drošinātājs NH2, gL/gG, 224A | 3012.312-09 | CHFE Zhejiang Chifeng Electric | NH-2 224A | 2028-08-08 | TS 3012.3xx v1
3012 Zemsprieguma drošinātāji, NH tipa | Drošinātājs NH2, gL/gG, 224A | 3012.312-10 | Energoprogress | NH-2 224A | 2028-08-08 | TS 3012.3xx v1
3012 Zemsprieguma drošinātāji, NH tipa | Drošinātājs NH2, gL/gG, 250A | 3012.313-01 | EFEN | NH-SI | 2029-07-01 | TS 3012.3xx v1
3012 Zemsprieguma drošinātāji, NH tipa | Drošinātājs NH2, gL/gG, 250A | 3012.313-02 | ETI | WT | 2029-07-01 | TS 3012.3xx v1
3012 Zemsprieguma drošinātāji, NH tipa | Drošinātājs NH2, gL/gG, 250A | 3012.313-03 | NIKDIM | NH | 2029-07-01 | TS 3012.3xx v1
3012 Zemsprieguma drošinātāji, NH tipa | Drošinātājs NH2, gL/gG, 250A | 3012.313-04 | EATON Bussmann | NH | 2029-07-01 | TS 3012.3xx v1
3012 Zemsprieguma drošinātāji, NH tipa | Drošinātājs NH2, gL/gG, 250A | 3012.313-05 | OEZ | PNA | 2029-07-01 | TS 3012.3xx v1
3012 Zemsprieguma drošinātāji, NH tipa | Drošinātājs NH2, gL/gG, 250A | 3012.313-06 | Mersen France SB | Fuse NH2 | 2027-08-10 | TS 3012.3xx v1
3012 Zemsprieguma drošinātāji, NH tipa | Drošinātājs NH2, gL/gG, 250A | 3012.313-07 | Siemens AG | 3NA3 | 2028-01-25 | TS 3012.3xx v1
3012 Zemsprieguma drošinātāji, NH tipa | Drošinātājs NH2, gL/gG, 250A | 3012.313-08 | Federal Elektrik | Fuse NH2 gG 500VAC 9CH | 2028-06-06 | TS 3012.3xx v1
3012 Zemsprieguma drošinātāji, NH tipa | Drošinātājs NH2, gL/gG, 250A | 3012.313-09 | CHFE Zhejiang Chifeng Electric | NH-2 250A | 2028-08-08 | TS 3012.3xx v1
3012 Zemsprieguma drošinātāji, NH tipa | Drošinātājs NH2, gL/gG, 250A | 3012.313-10 | Energoprogress | NH-2 250A | 2028-08-08 | TS 3012.3xx v1
3012 Zemsprieguma drošinātāji, NH tipa | Drošinātājs NH2, gL/gG, 315A | 3012.314-01 | EFEN | NH-SI | 2029-07-01 | TS 3012.3xx v1
3012 Zemsprieguma drošinātāji, NH tipa | Drošinātājs NH2, gL/gG, 315A | 3012.314-02 | ETI | WT | 2029-07-01 | TS 3012.3xx v1
3012 Zemsprieguma drošinātāji, NH tipa | Drošinātājs NH2, gL/gG, 315A | 3012.314-03 | NIKDIM | NH | 2029-07-01 | TS 3012.3xx v1
3012 Zemsprieguma drošinātāji, NH tipa | Drošinātājs NH2, gL/gG, 315A | 3012.314-04 | EATON Bussmann | NH | 2029-07-01 | TS 3012.3xx v1
3012 Zemsprieguma drošinātāji, NH tipa | Drošinātājs NH2, gL/gG, 315A | 3012.314-05 | OEZ | PNA | 2029-07-01 | TS 3012.3xx v1
3012 Zemsprieguma drošinātāji, NH tipa | Drošinātājs NH2, gL/gG, 315A | 3012.314-06 | Mersen France SB | Fuse NH2 | 2027-08-10 | TS 3012.3xx v1
3012 Zemsprieguma drošinātāji, NH tipa | Drošinātājs NH2, gL/gG, 315A | 3012.314-07 | Siemens AG | 3NA3 | 2028-01-25 | TS 3012.3xx v1
3012 Zemsprieguma drošinātāji, NH tipa | Drošinātājs NH2, gL/gG, 315A | 3012.314-08 | Federal Elektrik | Fuse NH2 gG 500VAC 9CH | 2028-06-06 | TS 3012.3xx v1
3012 Zemsprieguma drošinātāji, NH tipa | Drošinātājs NH2, gL/gG, 315A | 3012.314-09 | CHFE Zhejiang Chifeng Electric | NH-2 315A | 2028-08-08 | TS 3012.3xx v1
3012 Zemsprieguma drošinātāji, NH tipa | Drošinātājs NH2, gL/gG, 315A | 3012.314-10 | Energoprogress | NH-2 315A | 2028-08-08 | TS 3012.3xx v1
3012 Zemsprieguma drošinātāji, NH tipa | Drošinātājs NH2, gL/gG, 355A | 3012.315-01 | EFEN | NH-SI | 2029-07-01 | TS 3012.3xx v1
3012 Zemsprieguma drošinātāji, NH tipa | Drošinātājs NH2, gL/gG, 355A | 3012.315-02 | ETI | WT | 2029-07-01 | TS 3012.3xx v1
3012 Zemsprieguma drošinātāji, NH tipa | Drošinātājs NH2, gL/gG, 355A | 3012.315-03 | NIKDIM | NH | 2029-07-01 | TS 3012.3xx v1
3012 Zemsprieguma drošinātāji, NH tipa | Drošinātājs NH2, gL/gG, 355A | 3012.315-04 | EATON Bussmann | NH | 2029-07-01 | TS 3012.3xx v1
3012 Zemsprieguma drošinātāji, NH tipa | Drošinātājs NH2, gL/gG, 355A | 3012.315-05 | OEZ | PNA | 2029-07-01 | TS 3012.3xx v1
3012 Zemsprieguma drošinātāji, NH tipa | Drošinātājs NH2, gL/gG, 355A | 3012.315-06 | Mersen France SB | Fuse NH2 | 2027-08-10 | TS 3012.3xx v1
3012 Zemsprieguma drošinātāji, NH tipa | Drošinātājs NH2, gL/gG, 355A | 3012.315-07 | Siemens AG | 3NA3 | 2028-01-25 | TS 3012.3xx v1
3012 Zemsprieguma drošinātāji, NH tipa | Drošinātājs NH2, gL/gG, 355A | 3012.315-08 | Federal Elektrik | Fuse NH2 gG 500VAC 9CH | 2028-06-06 | TS 3012.3xx v1
3012 Zemsprieguma drošinātāji, NH tipa | Drošinātājs NH2, gL/gG, 355A | 3012.315-09 | CHFE Zhejiang Chifeng Electric | NH-2 355A | 2028-08-08 | TS 3012.3xx v1
3012 Zemsprieguma drošinātāji, NH tipa | Drošinātājs NH2, gL/gG, 355A | 3012.315-10 | Energoprogress | NH-2 355A | 2028-08-08 | TS 3012.3xx v1
3012 Zemsprieguma drošinātāji, NH tipa | Drošinātājs NH2, gL/gG, 400A | 3012.316-01 | EFEN | NH-SI | 2029-07-01 | TS 3012.3xx v1
3012 Zemsprieguma drošinātāji, NH tipa | Drošinātājs NH2, gL/gG, 400A | 3012.316-02 | ETI | WT | 2029-07-01 | TS 3012.3xx v1
3012 Zemsprieguma drošinātāji, NH tipa | Drošinātājs NH2, gL/gG, 400A | 3012.316-03 | NIKDIM | NH | 2029-07-01 | TS 3012.3xx v1
3012 Zemsprieguma drošinātāji, NH tipa | Drošinātājs NH2, gL/gG, 400A | 3012.316-04 | EATON Bussmann | NH | 2029-07-01 | TS 3012.3xx v1
3012 Zemsprieguma drošinātāji, NH tipa | Drošinātājs NH2, gL/gG, 400A | 3012.316-05 | OEZ | PNA | 2029-07-01 | TS 3012.3xx v1
3012 Zemsprieguma drošinātāji, NH tipa | Drošinātājs NH2, gL/gG, 400A | 3012.316-06 | Mersen France SB | Fuse NH2 | 2027-08-10 | TS 3012.3xx v1
3012 Zemsprieguma drošinātāji, NH tipa | Drošinātājs NH2, gL/gG, 400A | 3012.316-07 | Siemens AG | 3NA3 | 2028-01-25 | TS 3012.3xx v1
3012 Zemsprieguma drošinātāji, NH tipa | Drošinātājs NH2, gL/gG, 400A | 3012.316-08 | Federal Elektrik | Fuse NH2 gG 500VAC 9CH | 2028-06-06 | TS 3012.3xx v1
3012 Zemsprieguma drošinātāji, NH tipa | Drošinātājs NH2, gL/gG, 400A | 3012.316-09 | CHFE Zhejiang Chifeng Electric | NH-2 400A | 2028-08-08 | TS 3012.3xx v1
3012 Zemsprieguma drošinātāji, NH tipa | Drošinātājs NH2, gL/gG, 400A | 3012.316-10 | Energoprogress | NH-2 400A | 2028-08-08 | TS 3012.3xx v1
3012 Zemsprieguma drošinātāji, NH tipa | Drošinātāja nazis NH2, 400A | 3012.320-01 | EFEN | NH-SI | 2029-07-01 | TS 3012.3xx v1
3012 Zemsprieguma drošinātāji, NH tipa | Drošinātāja nazis NH2, 400A | 3012.320-02 | ETI | ZI | 2029-07-01 | TS 3012.3xx v1
3012 Zemsprieguma drošinātāji, NH tipa | Drošinātāja nazis NH2, 400A | 3012.320-03 | NIKDIM | SL | 2029-07-01 | TS 3012.3xx v1
3012 Zemsprieguma drošinātāji, NH tipa | Drošinātāja nazis NH2, 400A | 3012.320-04 | EATON Bussmann | NH | 2029-07-01 | TS 3012.3xx v1
3012 Zemsprieguma drošinātāji, NH tipa | Drošinātāja nazis NH2, 400A | 3012.320-05 | OEZ | PNA | 2029-07-01 | TS 3012.3xx v1
3012 Zemsprieguma drošinātāji, NH tipa | Drošinātāja nazis NH2, 400A | 3012.320-06 | Mersen France SB | Solid links 2 400A | 2027-08-10 | TS 3012.3xx v1
3012 Zemsprieguma drošinātāji, NH tipa | Drošinātāja nazis NH2, 400A | 3012.320-07 | Siemens AG | 3NA3 | 2028-01-25 | TS 3012.3xx v1
3012 Zemsprieguma drošinātāji, NH tipa | Drošinātāja nazis NH2, 400A | 3012.320-08 | Federal Elektrik | Solid links 2 9SL | 2028-06-06 | TS 3012.3xx v1
3012 Zemsprieguma drošinātāji, NH tipa | Drošinātāja nazis NH2, 400A | 3012.320-09 | CHFE Zhejiang Chifeng Electric | Nazis NH-2/400A | 2028-08-08 | TS 3012.3xx v1
3012 Zemsprieguma drošinātāji, NH tipa | Drošinātāja nazis NH2, 400A | 3012.320-10 | Energoprogress | Nazis NH-2/400A | 2028-08-08 | TS 3012.3xx v1
3012 Zemsprieguma drošinātāji, NH tipa | Drošinātājs, NH3, gL/gG, 250A | 3012.401-01 | EFEN | NH-SI | 2029-07-01 | TS 3012.4xx v1
3012 Zemsprieguma drošinātāji, NH tipa | Drošinātājs, NH3, gL/gG, 250A | 3012.401-02 | ETI | WT | 2029-07-01 | TS 3012.4xx v1
3012 Zemsprieguma drošinātāji, NH tipa | Drošinātājs, NH3, gL/gG, 250A | 3012.401-03 | NIKDIM | NH | 2029-07-01 | TS 3012.4xx v1
3012 Zemsprieguma drošinātāji, NH tipa | Drošinātājs, NH3, gL/gG, 250A | 3012.401-04 | EATON Bussmann | NH | 2029-07-01 | TS 3012.4xx v1
3012 Zemsprieguma drošinātāji, NH tipa | Drošinātājs, NH3, gL/gG, 250A | 3012.401-05 | OEZ | PNA | 2029-07-01 | TS 3012.4xx v1
3012 Zemsprieguma drošinātāji, NH tipa | Drošinātājs, NH3, gL/gG, 250A | 3012.401-06 | Mersen France SB | Fuse NH3 | 2027-08-10 | TS 3012.4xx v1
3012 Zemsprieguma drošinātāji, NH tipa | Drošinātājs, NH3, gL/gG, 250A | 3012.401-07 | Siemens AG | 3NA3 | 2027-12-01 | TS 3012.4xx v1
3012 Zemsprieguma drošinātāji, NH tipa | Drošinātājs, NH3, gL/gG, 250A | 3012.401-08 | Federal Elektrik | Fuse NH3 gG 500VAC 9CF | 2028-06-06 | TS 3012.4xx v1
3012 Zemsprieguma drošinātāji, NH tipa | Drošinātājs, NH3, gL/gG, 250A | 3012.401-10 | Energoprogress | NH-3 | 2029-11-26 | TS 3012.4xx v1
3012 Zemsprieguma drošinātāji, NH tipa | Drošinātājs NH3, gL/gG, 315A | 3012.402-01 | EFEN | NH-SI | 2029-07-01 | TS 3012.4xx v1
3012 Zemsprieguma drošinātāji, NH tipa | Drošinātājs NH3, gL/gG, 315A | 3012.402-02 | ETI | WT | 2029-07-01 | TS 3012.4xx v1
3012 Zemsprieguma drošinātāji, NH tipa | Drošinātājs NH3, gL/gG, 315A | 3012.402-03 | NIKDIM | NH | 2029-07-01 | TS 3012.4xx v1
3012 Zemsprieguma drošinātāji, NH tipa | Drošinātājs NH3, gL/gG, 315A | 3012.402-04 | EATON Bussmann | NH | 2029-07-01 | TS 3012.4xx v1
3012 Zemsprieguma drošinātāji, NH tipa | Drošinātājs NH3, gL/gG, 315A | 3012.402-05 | OEZ | PNA | 2029-07-01 | TS 3012.4xx v1
3012 Zemsprieguma drošinātāji, NH tipa | Drošinātājs NH3, gL/gG, 315A | 3012.402-06 | Mersen France SB | Fuse NH3 | 2027-08-10 | TS 3012.4xx v1
3012 Zemsprieguma drošinātāji, NH tipa | Drošinātājs NH3, gL/gG, 315A | 3012.402-07 | Siemens AG | 3NA3 | 2027-12-01 | TS 3012.4xx v1
3012 Zemsprieguma drošinātāji, NH tipa | Drošinātājs NH3, gL/gG, 315A | 3012.402-08 | Federal Elektrik | Fuse NH3 gG 500VAC 9CF | 2028-06-06 | TS 3012.4xx v1
3012 Zemsprieguma drošinātāji, NH tipa | Drošinātājs NH3, gL/gG, 315A | 3012.402-10 | Energoprogress | NH-3 | 2029-11-26 | TS 3012.4xx v1
3012 Zemsprieguma drošinātāji, NH tipa | Drošinātājs NH3, gL/gG, 355A | 3012.403-01 | EFEN | NH-SI | 2029-07-01 | TS 3012.4xx v1
3012 Zemsprieguma drošinātāji, NH tipa | Drošinātājs NH3, gL/gG, 355A | 3012.403-02 | ETI | WT | 2029-07-01 | TS 3012.4xx v1
3012 Zemsprieguma drošinātāji, NH tipa | Drošinātājs NH3, gL/gG, 355A | 3012.403-03 | NIKDIM | NH | 2029-07-01 | TS 3012.4xx v1
3012 Zemsprieguma drošinātāji, NH tipa | Drošinātājs NH3, gL/gG, 355A | 3012.403-04 | EATON Bussmann | NH | 2029-07-01 | TS 3012.4xx v1
3012 Zemsprieguma drošinātāji, NH tipa | Drošinātājs NH3, gL/gG, 355A | 3012.403-05 | OEZ | PNA | 2029-07-01 | TS 3012.4xx v1
3012 Zemsprieguma drošinātāji, NH tipa | Drošinātājs NH3, gL/gG, 355A | 3012.403-06 | Mersen France SB | Fuse NH3 | 2027-08-10 | TS 3012.4xx v1
3012 Zemsprieguma drošinātāji, NH tipa | Drošinātājs NH3, gL/gG, 355A | 3012.403-07 | Siemens AG | 3NA3 | 2027-12-01 | TS 3012.4xx v1
3012 Zemsprieguma drošinātāji, NH tipa | Drošinātājs NH3, gL/gG, 355A | 3012.403-08 | Federal Elektrik | Fuse NH3 gG 500VAC 9CF | 2028-06-06 | TS 3012.4xx v1
3012 Zemsprieguma drošinātāji, NH tipa | Drošinātājs NH3, gL/gG, 355A | 3012.403-10 | Energoprogress | NH-3 | 2029-11-26 | TS 3012.4xx v1
3012 Zemsprieguma drošinātāji, NH tipa | Drošinātājs NH3, gL/gG, 400A | 3012.404-01 | EFEN | NH-SI | 2029-07-01 | TS 3012.4xx v1
3012 Zemsprieguma drošinātāji, NH tipa | Drošinātājs NH3, gL/gG, 400A | 3012.404-02 | ETI | WT | 2029-07-01 | TS 3012.4xx v1
3012 Zemsprieguma drošinātāji, NH tipa | Drošinātājs NH3, gL/gG, 400A | 3012.404-03 | NIKDIM | NH | 2029-07-01 | TS 3012.4xx v1
3012 Zemsprieguma drošinātāji, NH tipa | Drošinātājs NH3, gL/gG, 400A | 3012.404-04 | EATON Bussmann | NH | 2029-07-01 | TS 3012.4xx v1
3012 Zemsprieguma drošinātāji, NH tipa | Drošinātājs NH3, gL/gG, 400A | 3012.404-05 | OEZ | PNA | 2029-07-01 | TS 3012.4xx v1
3012 Zemsprieguma drošinātāji, NH tipa | Drošinātājs NH3, gL/gG, 400A | 3012.404-06 | Mersen France SB | Fuse NH3 | 2027-08-10 | TS 3012.4xx v1
3012 Zemsprieguma drošinātāji, NH tipa | Drošinātājs NH3, gL/gG, 400A | 3012.404-07 | Siemens AG | 3NA3 | 2027-12-01 | TS 3012.4xx v1
3012 Zemsprieguma drošinātāji, NH tipa | Drošinātājs NH3, gL/gG, 400A | 3012.404-08 | Federal Elektrik | Fuse NH3 gG 500VAC 9CF | 2028-06-06 | TS 3012.4xx v1
3012 Zemsprieguma drošinātāji, NH tipa | Drošinātājs NH3, gL/gG, 400A | 3012.404-10 | Energoprogress | NH-3 | 2029-11-26 | TS 3012.4xx v1
3012 Zemsprieguma drošinātāji, NH tipa | Drošinātājs NH3, gL/gG, 500A | 3012.405-01 | EFEN | NH-SI | 2029-07-01 | TS 3012.4xx v1
3012 Zemsprieguma drošinātāji, NH tipa | Drošinātājs NH3, gL/gG, 500A | 3012.405-02 | ETI | WT | 2029-07-01 | TS 3012.4xx v1
3012 Zemsprieguma drošinātāji, NH tipa | Drošinātājs NH3, gL/gG, 500A | 3012.405-03 | NIKDIM | NH | 2029-07-01 | TS 3012.4xx v1
3012 Zemsprieguma drošinātāji, NH tipa | Drošinātājs NH3, gL/gG, 500A | 3012.405-04 | EATON Bussmann | NH | 2029-07-01 | TS 3012.4xx v1
3012 Zemsprieguma drošinātāji, NH tipa | Drošinātājs NH3, gL/gG, 500A | 3012.405-05 | OEZ | PNA | 2029-07-01 | TS 3012.4xx v1
3012 Zemsprieguma drošinātāji, NH tipa | Drošinātājs NH3, gL/gG, 500A | 3012.405-06 | Mersen France SB | Fuse NH3 | 2027-08-10 | TS 3012.4xx v1
3012 Zemsprieguma drošinātāji, NH tipa | Drošinātājs NH3, gL/gG, 500A | 3012.405-07 | Siemens AG | 3NA3 | 2027-12-01 | TS 3012.4xx v1
3012 Zemsprieguma drošinātāji, NH tipa | Drošinātājs NH3, gL/gG, 500A | 3012.405-08 | Federal Elektrik | Fuse NH3 gG 500VAC 9CF | 2028-06-06 | TS 3012.4xx v1
3012 Zemsprieguma drošinātāji, NH tipa | Drošinātājs NH3, gL/gG, 500A | 3012.405-10 | Energoprogress | NH-3 | 2029-11-26 | TS 3012.4xx v1
3012 Zemsprieguma drošinātāji, NH tipa | Drošinātājs NH3, gL/gG, 630A | 3012.406-01 | EFEN | NH-SI | 2029-07-01 | TS 3012.4xx v1
3012 Zemsprieguma drošinātāji, NH tipa | Drošinātājs NH3, gL/gG, 630A | 3012.406-02 | ETI | WT | 2029-07-01 | TS 3012.4xx v1
3012 Zemsprieguma drošinātāji, NH tipa | Drošinātājs NH3, gL/gG, 630A | 3012.406-03 | NIKDIM | NH | 2029-07-01 | TS 3012.4xx v1
3012 Zemsprieguma drošinātāji, NH tipa | Drošinātājs NH3, gL/gG, 630A | 3012.406-04 | EATON Bussmann | NH | 2029-07-01 | TS 3012.4xx v1
3012 Zemsprieguma drošinātāji, NH tipa | Drošinātājs NH3, gL/gG, 630A | 3012.406-05 | OEZ | PNA | 2029-07-01 | TS 3012.4xx v1
3012 Zemsprieguma drošinātāji, NH tipa | Drošinātājs NH3, gL/gG, 630A | 3012.406-06 | Mersen France SB | Fuse NH3 | 2027-08-10 | TS 3012.4xx v1
3012 Zemsprieguma drošinātāji, NH tipa | Drošinātājs NH3, gL/gG, 630A | 3012.406-07 | Siemens AG | 3NA3 | 2027-12-01 | TS 3012.4xx v1
3012 Zemsprieguma drošinātāji, NH tipa | Drošinātājs NH3, gL/gG, 630A | 3012.406-08 | Federal Elektrik | Fuse NH3 gG 500VAC 9CF | 2028-06-06 | TS 3012.4xx v1
3012 Zemsprieguma drošinātāji, NH tipa | Drošinātājs NH3, gL/gG, 630A | 3012.406-10 | Energoprogress | NH-3 | 2029-11-26 | TS 3012.4xx v1
3012 Zemsprieguma drošinātāji, NH tipa | Drošinātāja nazis NH3, 630A | 3012.420-01 | EFEN | NH-SI | 2029-07-01 | TS 3012.4xx v1
3012 Zemsprieguma drošinātāji, NH tipa | Drošinātāja nazis NH3, 630A | 3012.420-02 | ETI | ZI | 2029-07-01 | TS 3012.4xx v1
3012 Zemsprieguma drošinātāji, NH tipa | Drošinātāja nazis NH3, 630A | 3012.420-03 | NIKDIM | SL | 2029-07-01 | TS 3012.4xx v1
3012 Zemsprieguma drošinātāji, NH tipa | Drošinātāja nazis NH3, 630A | 3012.420-04 | EATON Bussmann | NH | 2029-07-01 | TS 3012.4xx v1
3012 Zemsprieguma drošinātāji, NH tipa | Drošinātāja nazis NH3, 630A | 3012.420-05 | OEZ | PNA | 2029-07-01 | TS 3012.4xx v1
3012 Zemsprieguma drošinātāji, NH tipa | Drošinātāja nazis NH3, 630A | 3012.420-06 | Mersen France SB | Solid links 3 630A | 2027-08-10 | TS 3012.4xx v1
3012 Zemsprieguma drošinātāji, NH tipa | Drošinātāja nazis NH3, 630A | 3012.420-07 | Siemens AG | 3NG1 | 2027-12-01 | TS 3012.4xx v1
3012 Zemsprieguma drošinātāji, NH tipa | Drošinātāja nazis NH3, 630A | 3012.420-08 | Federal Elektrik | Solid links 3 9SL | 2028-06-06 | TS 3012.4xx v1
3012 Zemsprieguma drošinātāji, NH tipa | Drošinātāja nazis NH3, 630A | 3012.420-10 | Energoprogress | Drošinātāja nazis NH-3 630A | 2029-11-26 | TS 3012.4xx v1
3012 Zemsprieguma drošinātāji, NH tipa | Drošinātājs NH4a, gL/gG, 400A | 3012.501-01 | EFEN | NH-SI | 2029-07-01 | TS 3012.5xx v1
3012 Zemsprieguma drošinātāji, NH tipa | Drošinātājs NH4a, gL/gG, 400A | 3012.501-02 | ETI | WT | 2029-07-01 | TS 3012.5xx v1
3012 Zemsprieguma drošinātāji, NH tipa | Drošinātājs NH4a, gL/gG, 400A | 3012.501-03 | NIKDIM | NH | 2029-07-01 | TS 3012.5xx v1
3012 Zemsprieguma drošinātāji, NH tipa | Drošinātājs NH4a, gL/gG, 400A | 3012.501-04 | EATON Bussmann | NH | 2029-07-01 | TS 3012.5xx v1
3012 Zemsprieguma drošinātāji, NH tipa | Drošinātājs NH4a, gL/gG, 400A | 3012.501-05 | OEZ | PNA | 2029-07-01 | TS 3012.5xx v1
3012 Zemsprieguma drošinātāji, NH tipa | Drošinātājs NH4a, gL/gG, 400A | 3012.501-06 | Mersen France SB | Fuse NH4a | 2027-08-10 | TS 3012.5xx v1
3012 Zemsprieguma drošinātāji, NH tipa | Drošinātājs NH4a, gL/gG, 400A | 3012.501-10 | Energoprogress | NH-4a | 2029-11-26 | TS 3012.5xx v1
3012 Zemsprieguma drošinātāji, NH tipa | Drošinātājs NH4a, gL/gG, 500A | 3012.502-01 | EFEN | NH-SI | 2029-07-01 | TS 3012.5xx v1
3012 Zemsprieguma drošinātāji, NH tipa | Drošinātājs NH4a, gL/gG, 500A | 3012.502-02 | ETI | WT | 2029-07-01 | TS 3012.5xx v1
3012 Zemsprieguma drošinātāji, NH tipa | Drošinātājs NH4a, gL/gG, 500A | 3012.502-03 | NIKDIM | NH | 2029-07-01 | TS 3012.5xx v1
3012 Zemsprieguma drošinātāji, NH tipa | Drošinātājs NH4a, gL/gG, 500A | 3012.502-04 | EATON Bussmann | NH | 2029-07-01 | TS 3012.5xx v1
3012 Zemsprieguma drošinātāji, NH tipa | Drošinātājs NH4a, gL/gG, 500A | 3012.502-05 | OEZ | PNA | 2029-07-01 | TS 3012.5xx v1
3012 Zemsprieguma drošinātāji, NH tipa | Drošinātājs NH4a, gL/gG, 500A | 3012.502-06 | Mersen France SB | Fuse NH4a | 2027-08-10 | TS 3012.5xx v1
3012 Zemsprieguma drošinātāji, NH tipa | Drošinātājs NH4a, gL/gG, 500A | 3012.502-07 | Siemens AG | 3NA3 | 2028-01-25 | TS 3012.5xx v1
3012 Zemsprieguma drošinātāji, NH tipa | Drošinātājs NH4a, gL/gG, 500A | 3012.502-10 | Energoprogress | NH-4a | 2029-11-26 | TS 3012.5xx v1
3012 Zemsprieguma drošinātāji, NH tipa | Drošinātājs NH4a, gL/gG, 630A | 3012.503-01 | EFEN | NH-SI | 2029-07-01 | TS 3012.5xx v1
3012 Zemsprieguma drošinātāji, NH tipa | Drošinātājs NH4a, gL/gG, 630A | 3012.503-02 | ETI | WT | 2029-07-01 | TS 3012.5xx v1
3012 Zemsprieguma drošinātāji, NH tipa | Drošinātājs NH4a, gL/gG, 630A | 3012.503-03 | NIKDIM | NH | 2029-07-01 | TS 3012.5xx v1
3012 Zemsprieguma drošinātāji, NH tipa | Drošinātājs NH4a, gL/gG, 630A | 3012.503-04 | EATON Bussmann | NH | 2029-07-01 | TS 3012.5xx v1
3012 Zemsprieguma drošinātāji, NH tipa | Drošinātājs NH4a, gL/gG, 630A | 3012.503-05 | OEZ | PNA | 2029-07-01 | TS 3012.5xx v1
3012 Zemsprieguma drošinātāji, NH tipa | Drošinātājs NH4a, gL/gG, 630A | 3012.503-06 | Mersen France SB | Fuse NH4a | 2027-08-10 | TS 3012.5xx v1
3012 Zemsprieguma drošinātāji, NH tipa | Drošinātājs NH4a, gL/gG, 630A | 3012.503-07 | Siemens AG | 3NA3 | 2028-01-25 | TS 3012.5xx v1
3012 Zemsprieguma drošinātāji, NH tipa | Drošinātājs NH4a, gL/gG, 630A | 3012.503-10 | Energoprogress | NH-4a | 2029-11-26 | TS 3012.5xx v1
3012 Zemsprieguma drošinātāji, NH tipa | Drošinātājs NH4a, gL/gG, 800A | 3012.504-01 | EFEN | NH-SI | 2029-07-01 | TS 3012.5xx v1
3012 Zemsprieguma drošinātāji, NH tipa | Drošinātājs NH4a, gL/gG, 800A | 3012.504-02 | ETI | WT | 2029-07-01 | TS 3012.5xx v1
3012 Zemsprieguma drošinātāji, NH tipa | Drošinātājs NH4a, gL/gG, 800A | 3012.504-03 | NIKDIM | NH | 2029-07-01 | TS 3012.5xx v1
3012 Zemsprieguma drošinātāji, NH tipa | Drošinātājs NH4a, gL/gG, 800A | 3012.504-04 | EATON Bussmann | NH | 2029-07-01 | TS 3012.5xx v1
3012 Zemsprieguma drošinātāji, NH tipa | Drošinātājs NH4a, gL/gG, 800A | 3012.504-05 | OEZ | PNA | 2029-07-01 | TS 3012.5xx v1
3012 Zemsprieguma drošinātāji, NH tipa | Drošinātājs NH4a, gL/gG, 800A | 3012.504-06 | Mersen France SB | Fuse NH4a | 2027-08-10 | TS 3012.5xx v1
3012 Zemsprieguma drošinātāji, NH tipa | Drošinātājs NH4a, gL/gG, 800A | 3012.504-07 | Siemens AG | 3NA3 | 2028-01-25 | TS 3012.5xx v1
3012 Zemsprieguma drošinātāji, NH tipa | Drošinātājs NH4a, gL/gG, 800A | 3012.504-10 | Energoprogress | NH-4a | 2029-11-26 | TS 3012.5xx v1
3012 Zemsprieguma drošinātāji, NH tipa | Drošinātājs NH4a, gL/gG, 1000A | 3012.505-01 | EFEN | NH-SI | 2029-07-01 | TS 3012.5xx v1
3012 Zemsprieguma drošinātāji, NH tipa | Drošinātājs NH4a, gL/gG, 1000A | 3012.505-02 | ETI | WT | 2029-07-01 | TS 3012.5xx v1
3012 Zemsprieguma drošinātāji, NH tipa | Drošinātājs NH4a, gL/gG, 1000A | 3012.505-03 | NIKDIM | NH | 2029-07-01 | TS 3012.5xx v1
3012 Zemsprieguma drošinātāji, NH tipa | Drošinātājs NH4a, gL/gG, 1000A | 3012.505-04 | EATON Bussmann | NH | 2029-07-01 | TS 3012.5xx v1
3012 Zemsprieguma drošinātāji, NH tipa | Drošinātājs NH4a, gL/gG, 1000A | 3012.505-05 | OEZ | PNA | 2029-07-01 | TS 3012.5xx v1
3012 Zemsprieguma drošinātāji, NH tipa | Drošinātājs NH4a, gL/gG, 1000A | 3012.505-06 | Mersen France SB | Fuse NH4a | 2027-08-10 | TS 3012.5xx v1
3012 Zemsprieguma drošinātāji, NH tipa | Drošinātājs NH4a, gL/gG, 1000A | 3012.505-07 | Siemens AG | 3NA3 | 2028-01-25 | TS 3012.5xx v1
3012 Zemsprieguma drošinātāji, NH tipa | Drošinātājs NH4a, gL/gG, 1000A | 3012.505-10 | Energoprogress | NH-4a | 2029-11-26 | TS 3012.5xx v1
3012 Zemsprieguma drošinātāji, NH tipa | Drošinātājs NH4a, gL/gG, 1250A | 3012.506-01 | EFEN | NH-SI | 2029-07-01 | TS 3012.5xx v1
3012 Zemsprieguma drošinātāji, NH tipa | Drošinātājs NH4a, gL/gG, 1250A | 3012.506-02 | ETI | WT | 2029-07-01 | TS 3012.5xx v1
3012 Zemsprieguma drošinātāji, NH tipa | Drošinātājs NH4a, gL/gG, 1250A | 3012.506-03 | NIKDIM | NH | 2029-07-01 | TS 3012.5xx v1
3012 Zemsprieguma drošinātāji, NH tipa | Drošinātājs NH4a, gL/gG, 1250A | 3012.506-04 | EATON Bussmann | NH | 2029-07-01 | TS 3012.5xx v1
3012 Zemsprieguma drošinātāji, NH tipa | Drošinātājs NH4a, gL/gG, 1250A | 3012.506-05 | OEZ | PNA | 2029-07-01 | TS 3012.5xx v1
3012 Zemsprieguma drošinātāji, NH tipa | Drošinātājs NH4a, gL/gG, 1250A | 3012.506-06 | Mersen France SB | Fuse NH4a | 2027-08-10 | TS 3012.5xx v1
3012 Zemsprieguma drošinātāji, NH tipa | Drošinātājs NH4a, gL/gG, 1250A | 3012.506-07 | Siemens AG | 3NA3 | 2028-01-25 | TS 3012.5xx v1
3012 Zemsprieguma drošinātāji, NH tipa | Drošinātājs NH4a, gL/gG, 1250A | 3012.506-10 | Energoprogress | NH-4a | 2029-11-26 | TS 3012.5xx v1
3012 Zemsprieguma drošinātāji, NH tipa | Drošinātāja nazis NH4a 1250A | 3012.520-01 | EFEN | NH-SI | 2029-07-01 | TS 3012.5xx v1
3012 Zemsprieguma drošinātāji, NH tipa | Drošinātāja nazis NH4a 1250A | 3012.520-02 | ETI | NVL | 2029-07-01 | TS 3012.5xx v1
3012 Zemsprieguma drošinātāji, NH tipa | Drošinātāja nazis NH4a 1250A | 3012.520-03 | NIKDIM | SL | 2029-07-01 | TS 3012.5xx v1
3012 Zemsprieguma drošinātāji, NH tipa | Drošinātāja nazis NH4a 1250A | 3012.520-04 | EATON Bussmann | NH | 2029-07-01 | TS 3012.5xx v1
3012 Zemsprieguma drošinātāji, NH tipa | Drošinātāja nazis NH4a 1250A | 3012.520-05 | OEZ | PNA | 2029-07-01 | TS 3012.5xx v1
3012 Zemsprieguma drošinātāji, NH tipa | Drošinātāja nazis NH4a 1250A | 3012.520-06 | Mersen France SB | Solid links NH4a 1250A | 2027-08-10 | TS 3012.5xx v1
3012 Zemsprieguma drošinātāji, NH tipa | Drošinātāja nazis NH4a 1250A | 3012.520-07 | Siemens AG | 3NG1 | 2028-01-25 | TS 3012.5xx v1
3012 Zemsprieguma drošinātāji, NH tipa | Drošinātāja nazis NH4a 1250A | 3012.520-10 | Energoprogress | Drošinātāja nazis NH-4a 1250A | 2029-11-26 | TS 3012.5xx v1
3012 Zemsprieguma drošinātāji, NH tipa | Drošinātājs NH2, gTr, 100 kVA | 3012.601-01 | EFEN | NH-SI | 2029-07-01 | TS 3012.6xx v1
3012 Zemsprieguma drošinātāji, NH tipa | Drošinātājs NH2, gTr, 100 kVA | 3012.601-02 | ETI | WT | 2029-07-01 | TS 3012.6xx v1
3012 Zemsprieguma drošinātāji, NH tipa | Drošinātājs NH2, gTr, 100 kVA | 3012.601-03 | NIKDIM | NH gTr | 2030-05-01 | TS 3012.6xx v1
3012 Zemsprieguma drošinātāji, NH tipa | Drošinātājs NH2, gTr, 100 kVA | 3012.601-06 | Mersen France SB | Fuse NH2 gTr | 2027-08-10 | TS 3012.6xx v1
3012 Zemsprieguma drošinātāji, NH tipa | Drošinātājs NH2, gTr, 100 kVA | 3012.601-10 | Energoprogress | NH, gTr | 2029-11-26 | TS 3012.6xx v1
3012 Zemsprieguma drošinātāji, NH tipa | Drošinātājs NH2, gTr, 160 kVA | 3012.602-01 | EFEN | NH-SI | 2029-07-01 | TS 3012.6xx v1
3012 Zemsprieguma drošinātāji, NH tipa | Drošinātājs NH2, gTr, 160 kVA | 3012.602-02 | ETI | WT | 2029-07-01 | TS 3012.6xx v1
3012 Zemsprieguma drošinātāji, NH tipa | Drošinātājs NH2, gTr, 160 kVA | 3012.602-03 | NIKDIM | NH gTr | 2030-05-01 | TS 3012.6xx v1
3012 Zemsprieguma drošinātāji, NH tipa | Drošinātājs NH2, gTr, 160 kVA | 3012.602-06 | Mersen France SB | Fuse NH2 gTr | 2027-08-10 | TS 3012.6xx v1
3012 Zemsprieguma drošinātāji, NH tipa | Drošinātājs NH2, gTr, 160 kVA | 3012.602-10 | Energoprogress | NH, gTr | 2029-11-26 | TS 3012.6xx v1
3012 Zemsprieguma drošinātāji, NH tipa | Drošinātājs NH2, gTr, 250 kVA | 3012.603-01 | EFEN | NH-SI | 2029-07-01 | TS 3012.6xx v1
3012 Zemsprieguma drošinātāji, NH tipa | Drošinātājs NH2, gTr, 250 kVA | 3012.603-02 | ETI | WT | 2029-07-01 | TS 3012.6xx v1
3012 Zemsprieguma drošinātāji, NH tipa | Drošinātājs NH2, gTr, 250 kVA | 3012.603-03 | NIKDIM | NH gTr | 2030-05-01 | TS 3012.6xx v1
3012 Zemsprieguma drošinātāji, NH tipa | Drošinātājs NH2, gTr, 250 kVA | 3012.603-06 | Mersen France SB | Fuse NH2 gTr | 2027-08-10 | TS 3012.6xx v1
3012 Zemsprieguma drošinātāji, NH tipa | Drošinātājs NH2, gTr, 250 kVA | 3012.603-10 | Energoprogress | NH, gTr | 2029-11-26 | TS 3012.6xx v1
3012 Zemsprieguma drošinātāji, NH tipa | Drošinātājs NH3, gTr, 100 kVA | 3012.604-01 | EFEN | NH-SI | 2029-07-01 | TS 3012.6xx v1
3012 Zemsprieguma drošinātāji, NH tipa | Drošinātājs NH3, gTr, 100 kVA | 3012.604-02 | ETI | WT | 2029-07-01 | TS 3012.6xx v1
3012 Zemsprieguma drošinātāji, NH tipa | Drošinātājs NH3, gTr, 100 kVA | 3012.604-03 | NIKDIM | NH gTr | 2030-05-01 | TS 3012.6xx v1
3012 Zemsprieguma drošinātāji, NH tipa | Drošinātājs NH3, gTr, 100 kVA | 3012.604-06 | Mersen France SB | Fuse NH3 gTr | 2027-08-10 | TS 3012.6xx v1
3012 Zemsprieguma drošinātāji, NH tipa | Drošinātājs NH3, gTr, 100 kVA | 3012.604-10 | Energoprogress | NH, gTr | 2029-11-26 | TS 3012.6xx v1
3012 Zemsprieguma drošinātāji, NH tipa | Drošinātājs NH3, gTr, 160 kVA | 3012.605-01 | EFEN | NH-SI | 2029-07-01 | TS 3012.6xx v1
3012 Zemsprieguma drošinātāji, NH tipa | Drošinātājs NH3, gTr, 160 kVA | 3012.605-02 | ETI | WT | 2029-07-01 | TS 3012.6xx v1
3012 Zemsprieguma drošinātāji, NH tipa | Drošinātājs NH3, gTr, 160 kVA | 3012.605-03 | NIKDIM | NH gTr | 2030-05-01 | TS 3012.6xx v1
3012 Zemsprieguma drošinātāji, NH tipa | Drošinātājs NH3, gTr, 160 kVA | 3012.605-06 | Mersen France SB | Fuse NH3 gTr | 2027-08-10 | TS 3012.6xx v1
3012 Zemsprieguma drošinātāji, NH tipa | Drošinātājs NH3, gTr, 160 kVA | 3012.605-10 | Energoprogress | NH, gTr | 2029-11-26 | TS 3012.6xx v1
3012 Zemsprieguma drošinātāji, NH tipa | Drošinātājs NH3, gTr, 250 kVA | 3012.606-01 | EFEN | NH-SI | 2029-07-01 | TS 3012.6xx v1
3012 Zemsprieguma drošinātāji, NH tipa | Drošinātājs NH3, gTr, 250 kVA | 3012.606-02 | ETI | WT | 2029-07-01 | TS 3012.6xx v1
3012 Zemsprieguma drošinātāji, NH tipa | Drošinātājs NH3, gTr, 250 kVA | 3012.606-03 | NIKDIM | NH gTr | 2030-05-01 | TS 3012.6xx v1
3012 Zemsprieguma drošinātāji, NH tipa | Drošinātājs NH3, gTr, 250 kVA | 3012.606-06 | Mersen France SB | Fuse NH3 gTr | 2027-08-10 | TS 3012.6xx v1
3012 Zemsprieguma drošinātāji, NH tipa | Drošinātājs NH3, gTr, 250 kVA | 3012.606-10 | Energoprogress | NH, gTr | 2029-11-26 | TS 3012.6xx v1
3012 Zemsprieguma drošinātāji, NH tipa | Drošinātājs NH3, gTr, 315 kVA | 3012.607-01 | EFEN | NH-SI | 2029-07-01 | TS 3012.6xx v1
3012 Zemsprieguma drošinātāji, NH tipa | Drošinātājs NH3, gTr, 315 kVA | 3012.607-02 | ETI | WT | 2029-07-01 | TS 3012.6xx v1
3012 Zemsprieguma drošinātāji, NH tipa | Drošinātājs NH3, gTr, 315 kVA | 3012.607-03 | NIKDIM | NH gTr | 2030-05-01 | TS 3012.6xx v1
3012 Zemsprieguma drošinātāji, NH tipa | Drošinātājs NH3, gTr, 315 kVA | 3012.607-06 | Mersen France SB | Fuse NH3 gTr | 2027-08-10 | TS 3012.6xx v1
3012 Zemsprieguma drošinātāji, NH tipa | Drošinātājs NH3, gTr, 315 kVA | 3012.607-10 | Energoprogress | NH, gTr | 2029-11-26 | TS 3012.6xx v1
3012 Zemsprieguma drošinātāji, NH tipa | Drošinātājs NH3, gTr, 400 kVA | 3012.608-01 | EFEN | NH-SI | 2029-07-01 | TS 3012.6xx v1
3012 Zemsprieguma drošinātāji, NH tipa | Drošinātājs NH3, gTr, 400 kVA | 3012.608-02 | ETI | WT | 2029-07-01 | TS 3012.6xx v1
3012 Zemsprieguma drošinātāji, NH tipa | Drošinātājs NH3, gTr, 400 kVA | 3012.608-03 | NIKDIM | NH gTr | 2030-05-01 | TS 3012.6xx v1
3012 Zemsprieguma drošinātāji, NH tipa | Drošinātājs NH3, gTr, 400 kVA | 3012.608-06 | Mersen France SB | Fuse NH3 gTr | 2027-08-10 | TS 3012.6xx v1
3012 Zemsprieguma drošinātāji, NH tipa | Drošinātājs NH3, gTr, 400 kVA | 3012.608-10 | Energoprogress | NH, gTr | 2029-11-26 | TS 3012.6xx v1
3012 Zemsprieguma drošinātāji, NH tipa | Drošinātājs NH3, gTr, 630 kVA | 3012.609-01 | EFEN | NH-SI | 2029-07-01 | TS 3012.6xx v1
3012 Zemsprieguma drošinātāji, NH tipa | Drošinātājs NH3, gTr, 630 kVA | 3012.609-02 | ETI | WT | 2029-07-01 | TS 3012.6xx v1
3012 Zemsprieguma drošinātāji, NH tipa | Drošinātājs NH3, gTr, 630 kVA | 3012.609-03 | NIKDIM | NH gTr | 2030-05-01 | TS 3012.6xx v1
3012 Zemsprieguma drošinātāji, NH tipa | Drošinātājs NH3, gTr, 630 kVA | 3012.609-06 | Mersen France SB | Fuse NH3 gTr | 2027-08-10 | TS 3012.6xx v1
3012 Zemsprieguma drošinātāji, NH tipa | Drošinātājs NH3, gTr, 630 kVA | 3012.609-10 | Energoprogress | NH, gTr | 2029-11-26 | TS 3012.6xx v1
3012 Zemsprieguma drošinātāji, NH tipa | Drošinātājs NH4a, gTr, 100 kVA | 3012.610-01 | EFEN | NH-SI | 2029-07-01 | TS 3012.6xx v1
3012 Zemsprieguma drošinātāji, NH tipa | Drošinātājs NH4a, gTr, 100 kVA | 3012.610-02 | ETI | WT | 2029-07-01 | TS 3012.6xx v1
3012 Zemsprieguma drošinātāji, NH tipa | Drošinātājs NH4a, gTr, 100 kVA | 3012.610-03 | NIKDIM | NH gTr | 2030-05-01 | TS 3012.6xx v1
3012 Zemsprieguma drošinātāji, NH tipa | Drošinātājs NH4a, gTr, 100 kVA | 3012.610-06 | Mersen France SB | Fuse NH4a gTr | 2027-08-10 | TS 3012.6xx v1
3012 Zemsprieguma drošinātāji, NH tipa | Drošinātājs NH4a, gTr, 100 kVA | 3012.610-10 | Energoprogress | NH, gTr | 2029-11-26 | TS 3012.6xx v1
3012 Zemsprieguma drošinātāji, NH tipa | Drošinātājs NH4a, gTr, 160 kVA | 3012.611-01 | EFEN | NH-SI | 2029-07-01 | TS 3012.6xx v1
3012 Zemsprieguma drošinātāji, NH tipa | Drošinātājs NH4a, gTr, 160 kVA | 3012.611-02 | ETI | WT | 2029-07-01 | TS 3012.6xx v1
3012 Zemsprieguma drošinātāji, NH tipa | Drošinātājs NH4a, gTr, 160 kVA | 3012.611-03 | NIKDIM | NH gTr | 2030-05-01 | TS 3012.6xx v1
3012 Zemsprieguma drošinātāji, NH tipa | Drošinātājs NH4a, gTr, 160 kVA | 3012.611-06 | Mersen France SB | Fuse NH4a gTr | 2027-08-10 | TS 3012.6xx v1
3012 Zemsprieguma drošinātāji, NH tipa | Drošinātājs NH4a, gTr, 160 kVA | 3012.611-10 | Energoprogress | NH, gTr | 2029-11-26 | TS 3012.6xx v1
3012 Zemsprieguma drošinātāji, NH tipa | Drošinātājs NH4a, gTr, 250 kVA | 3012.612-01 | EFEN | NH-SI | 2029-07-01 | TS 3012.6xx v1
3012 Zemsprieguma drošinātāji, NH tipa | Drošinātājs NH4a, gTr, 250 kVA | 3012.612-02 | ETI | WT | 2029-07-01 | TS 3012.6xx v1
3012 Zemsprieguma drošinātāji, NH tipa | Drošinātājs NH4a, gTr, 250 kVA | 3012.612-03 | NIKDIM | NH gTr | 2030-05-01 | TS 3012.6xx v1
3012 Zemsprieguma drošinātāji, NH tipa | Drošinātājs NH4a, gTr, 250 kVA | 3012.612-06 | Mersen France SB | Fuse NH4a gTr | 2027-08-10 | TS 3012.6xx v1
3012 Zemsprieguma drošinātāji, NH tipa | Drošinātājs NH4a, gTr, 250 kVA | 3012.612-10 | Energoprogress | NH, gTr | 2029-11-26 | TS 3012.6xx v1
3012 Zemsprieguma drošinātāji, NH tipa | Drošinātājs NH4a, gTr, 315 kVA | 3012.613-01 | EFEN | NH-SI | 2029-07-01 | TS 3012.6xx v1
3012 Zemsprieguma drošinātāji, NH tipa | Drošinātājs NH4a, gTr, 315 kVA | 3012.613-02 | ETI | WT | 2029-07-01 | TS 3012.6xx v1
3012 Zemsprieguma drošinātāji, NH tipa | Drošinātājs NH4a, gTr, 315 kVA | 3012.613-03 | NIKDIM | NH gTr | 2030-05-01 | TS 3012.6xx v1
3012 Zemsprieguma drošinātāji, NH tipa | Drošinātājs NH4a, gTr, 315 kVA | 3012.613-06 | Mersen France SB | Fuse NH4a gTr | 2027-08-10 | TS 3012.6xx v1
3012 Zemsprieguma drošinātāji, NH tipa | Drošinātājs NH4a, gTr, 315 kVA | 3012.613-10 | Energoprogress | NH, gTr | 2029-11-26 | TS 3012.6xx v1
3012 Zemsprieguma drošinātāji, NH tipa | Drošinātājs NH4a, gTr, 400 kVA | 3012.614-01 | EFEN | NH-SI | 2029-07-01 | TS 3012.6xx v1
3012 Zemsprieguma drošinātāji, NH tipa | Drošinātājs NH4a, gTr, 400 kVA | 3012.614-02 | ETI | WT | 2029-07-01 | TS 3012.6xx v1
3012 Zemsprieguma drošinātāji, NH tipa | Drošinātājs NH4a, gTr, 400 kVA | 3012.614-03 | NIKDIM | NH gTr | 2030-05-01 | TS 3012.6xx v1
3012 Zemsprieguma drošinātāji, NH tipa | Drošinātājs NH4a, gTr, 400 kVA | 3012.614-06 | Mersen France SB | Fuse NH4a gTr | 2027-08-10 | TS 3012.6xx v1
3012 Zemsprieguma drošinātāji, NH tipa | Drošinātājs NH4a, gTr, 400 kVA | 3012.614-10 | Energoprogress | NH, gTr | 2029-11-26 | TS 3012.6xx v1
3012 Zemsprieguma drošinātāji, NH tipa | Drošinātājs NH4a, gTr, 630 kVA | 3012.615-01 | EFEN | NH-SI | 2029-07-01 | TS 3012.6xx v1
3012 Zemsprieguma drošinātāji, NH tipa | Drošinātājs NH4a, gTr, 630 kVA | 3012.615-02 | ETI | WT | 2029-07-01 | TS 3012.6xx v1
3012 Zemsprieguma drošinātāji, NH tipa | Drošinātājs NH4a, gTr, 630 kVA | 3012.615-03 | NIKDIM | NH gTr | 2030-05-01 | TS 3012.6xx v1
3012 Zemsprieguma drošinātāji, NH tipa | Drošinātājs NH4a, gTr, 630 kVA | 3012.615-06 | Mersen France SB | Fuse NH4a gTr | 2027-08-10 | TS 3012.6xx v1
3012 Zemsprieguma drošinātāji, NH tipa | Drošinātājs NH4a, gTr, 630 kVA | 3012.615-10 | Energoprogress | NH, gTr | 2029-11-26 | TS 3012.6xx v1
3012 Zemsprieguma drošinātāji, NH tipa | Drošinātājs NH4a, gTr, 1000 kVA | 3012.616-01 | EFEN | NH-SI | 2029-07-01 | TS 3012.6xx v1
3012 Zemsprieguma drošinātāji, NH tipa | Drošinātājs NH4a, gTr, 1000 kVA | 3012.616-02 | ETI | WT | 2029-07-01 | TS 3012.6xx v1
3012 Zemsprieguma drošinātāji, NH tipa | Drošinātājs NH4a, gTr, 1000 kVA | 3012.616-03 | NIKDIM | NH gTr | 2030-05-01 | TS 3012.6xx v1
3012 Zemsprieguma drošinātāji, NH tipa | Drošinātājs NH4a, gTr, 1000 kVA | 3012.616-06 | Mersen France SB | Fuse NH4a gTr | 2027-08-10 | TS 3012.6xx v1
3012 Zemsprieguma drošinātāji, NH tipa | Drošinātājs NH4a, gTr, 1000 kVA | 3012.616-10 | Energoprogress | NH, gTr | 2029-11-26 | TS 3012.6xx v1
3016 Modulārie slēdži | Modulārais slēdzis 1P, 40A | 3016.001-01 | Chint | NH4-125 1P 40A DB | 2030-02-01 | TS 3016.xxx v1
3016 Modulārie slēdži | Modulārais slēdzis 1P, 40A | 3016.001-02 | Legrand | DX3-IS 406411 | 2026-04-30 | TS 3016.xxx v1
3016 Modulārie slēdži | Modulārais slēdzis 1P, 40A | 3016.001-03 | ETI | SV140 002423123 | 2028-07-30 | TS 3016.xxx v1
3016 Modulārie slēdži | Modulārais slēdzis 1P, 40A | 3016.001-04 | LS Electric | BKD 1P 40A | 2028-10-31 | TS 3016.xxx v1
3016 Modulārie slēdži | Modulārais slēdzis 3P, 63A | 3016.002-01 | Chint | NH4-125 3P 63A DB | 2030-02-01 | TS 3016.xxx v1
3016 Modulārie slēdži | Modulārais slēdzis 3P, 63A | 3016.002-02 | Legrand | DX3-IS 406461 | 2026-04-30 | TS 3016.xxx v1
3016 Modulārie slēdži | Modulārais slēdzis 3P, 63A | 3016.002-03 | ETI | SV363 002423314 | 2028-07-30 | TS 3016.xxx v1
3016 Modulārie slēdži | Modulārais slēdzis 3P, 63A | 3016.002-04 | LS Electric | BKD 3P 63A | 2028-10-31 | TS 3016.xxx v1
3016 Modulārie slēdži | Modulārais slēdzis 3P, 100A | 3016.003-01 | Chint | NH4-125 3P 100A DB | 2030-02-01 | TS 3016.xxx v1
3016 Modulārie slēdži | Modulārais slēdzis 3P, 100A | 3016.003-02 | Legrand | DX3-IS 406469 | 2026-04-30 | TS 3016.xxx v1
3016 Modulārie slēdži | Modulārais slēdzis 3P, 100A | 3016.003-03 | ETI | SV3100 002423316 | 2028-07-30 | TS 3016.xxx v1
3016 Modulārie slēdži | Modulārais slēdzis 3P, 100A | 3016.003-04 | LS Electric | BKD 3P 100A | 2028-10-31 | TS 3016.xxx v1
3017 Automātslēdzis modulārais ar stāvokļa indikāciju | Automātslēdzis 1P, B ar stāvokļa indikācijas papildkontaktu (6,10,13,16,20,25,32,40A) | 3017.001-01 | Chint | NB1-63H 1P B... un XF9 | 2030-02-01 | TS 3017.xxx v1
3017 Automātslēdzis modulārais ar stāvokļa indikāciju | Automātslēdzis 1P, B ar stāvokļa indikācijas papildkontaktu (6,10,13,16,20,25,32,40A) | 3017.001-02 | Etimat | P10... un PS/SS P10/11 | 2030-02-01 | TS 3017.xxx v1
3017 Automātslēdzis modulārais ar stāvokļa indikāciju | Automātslēdzis 1P, B ar stāvokļa indikācijas papildkontaktu (6,10,13,16,20,25,32,40A) | 3017.001-03 | GE | G61B... un CA H | 2030-02-01 | TS 3017.xxx v1
3017 Automātslēdzis modulārais ar stāvokļa indikāciju | Automātslēdzis 1P, B ar stāvokļa indikācijas papildkontaktu (6,10,13,16,20,25,32,40A) | 3017.001-04 | Legrand | 403353; 403355; 403356; 403357; 403358; 403359; 403360; 403361;+406250 | 2030-12-22 | TS 3017.xxx v1
3017 Automātslēdzis modulārais ar stāvokļa indikāciju | Automātslēdzis 1P, C ar stāvokļa indikācijas papildkontaktu (6,10,13,16,20,25,32,40A) | 3017.002-01 | Chint | NB1-63H 1P C... un XF9 | 2030-02-01 | TS 3017.xxx v1
3017 Automātslēdzis modulārais ar stāvokļa indikāciju | Automātslēdzis 1P, C ar stāvokļa indikācijas papildkontaktu (6,10,13,16,20,25,32,40A) | 3017.002-02 | Etimat | P10... un PS/SS P10/11 | 2030-02-01 | TS 3017.xxx v1
3017 Automātslēdzis modulārais ar stāvokļa indikāciju | Automātslēdzis 1P, C ar stāvokļa indikācijas papildkontaktu (6,10,13,16,20,25,32,40A) | 3017.002-03 | GE | G61C... un CA H | 2030-02-01 | TS 3017.xxx v1
3017 Automātslēdzis modulārais ar stāvokļa indikāciju | Automātslēdzis 1P, C ar stāvokļa indikācijas papildkontaktu (6,10,13,16,20,25,32,40A) | 3017.002-04 | Legrand | 403430; 403432; 403433; 403434; 403435; 403436; 403437; 403438; +406250 | 2030-12-22 | TS 3017.xxx v1
3017 Automātslēdzis modulārais ar stāvokļa indikāciju | Automātslēdzis 2P, B ar stāvokļa indikācijas papildkontaktu (6,10,16,20,25,32,40A) | 3017.003-01 | Chint | NB1-63H 2P B... un XF9 | 2030-02-01 | TS 3017.xxx v1
3017 Automātslēdzis modulārais ar stāvokļa indikāciju | Automātslēdzis 2P, B ar stāvokļa indikācijas papildkontaktu (6,10,16,20,25,32,40A) | 3017.003-02 | Etimat | P10... un PS/SS P10/11 | 2030-02-01 | TS 3017.xxx v1
3017 Automātslēdzis modulārais ar stāvokļa indikāciju | Automātslēdzis 2P, B ar stāvokļa indikācijas papildkontaktu (6,10,16,20,25,32,40A) | 3017.003-03 | GE | G62B... un CA H | 2030-02-01 | TS 3017.xxx v1
3017 Automātslēdzis modulārais ar stāvokļa indikāciju | Automātslēdzis 2P, B ar stāvokļa indikācijas papildkontaktu (6,10,16,20,25,32,40A) | 3017.003-04 | Legrand | 403383; 403385; 403387; 403388; 403389; 403390; 403391;+406250 | 2030-12-22 | TS 3017.xxx v1
3017 Automātslēdzis modulārais ar stāvokļa indikāciju | Automātslēdzis 2P, C ar stāvokļa indikācijas papildkontaktu (6,10,13,16,20,25,32,40A) | 3017.004-01 | Chint | NB1-63H 2P C... un XF9 | 2030-02-01 | TS 3017.xxx v1
3017 Automātslēdzis modulārais ar stāvokļa indikāciju | Automātslēdzis 2P, C ar stāvokļa indikācijas papildkontaktu (6,10,13,16,20,25,32,40A) | 3017.004-02 | Etimat | P10... un PS/SS P10/11 | 2030-02-01 | TS 3017.xxx v1
3017 Automātslēdzis modulārais ar stāvokļa indikāciju | Automātslēdzis 2P, C ar stāvokļa indikācijas papildkontaktu (6,10,13,16,20,25,32,40A) | 3017.004-03 | GE | G62C... un CA H | 2030-02-01 | TS 3017.xxx v1
3017 Automātslēdzis modulārais ar stāvokļa indikāciju | Automātslēdzis 2P, C ar stāvokļa indikācijas papildkontaktu (6,10,13,16,20,25,32,40A) | 3017.004-04 | Legrand | 403524; 403526; 403527; 403528; 403529; 403530; 403531; 403532;+406250 | 2030-12-22 | TS 3017.xxx v1
3017 Automātslēdzis modulārais ar stāvokļa indikāciju | Automātslēdzis 3P, B ar stāvokļa indikācijas papildkontaktu (6,10,13,16,20,25,32,40A) | 3017.005-01 | Chint | NB1-63H 3P B... un XF9 | 2030-02-01 | TS 3017.xxx v1
3017 Automātslēdzis modulārais ar stāvokļa indikāciju | Automātslēdzis 3P, B ar stāvokļa indikācijas papildkontaktu (6,10,13,16,20,25,32,40A) | 3017.005-02 | Etimat | P10... un PS/SS P10/11 | 2030-02-01 | TS 3017.xxx v1
3017 Automātslēdzis modulārais ar stāvokļa indikāciju | Automātslēdzis 3P, B ar stāvokļa indikācijas papildkontaktu (6,10,13,16,20,25,32,40A) | 3017.005-03 | GE | G63B... un CA H | 2030-02-01 | TS 3017.xxx v1
3017 Automātslēdzis modulārais ar stāvokļa indikāciju | Automātslēdzis 3P, B ar stāvokļa indikācijas papildkontaktu (6,10,13,16,20,25,32,40A) | 3017.005-04 | Legrand | 403398; 403400; 403401; 403402; 403403; 403404; 403405; 403406; +406250 | 2030-12-22 | TS 3017.xxx v1
3017 Automātslēdzis modulārais ar stāvokļa indikāciju | Automātslēdzis 3P, C ar stāvokļa indikācijas papildkontaktu (6,10,13,16,20,25,32,40,50,63A) | 3017.006-01 | Chint | NB1-63H 3P C... un XF9 | 2030-02-01 | TS 3017.xxx v1
3017 Automātslēdzis modulārais ar stāvokļa indikāciju | Automātslēdzis 3P, C ar stāvokļa indikācijas papildkontaktu (6,10,13,16,20,25,32,40,50,63A) | 3017.006-02 | Etimat | P10... un PS/SS P10/11 | 2030-02-01 | TS 3017.xxx v1
3017 Automātslēdzis modulārais ar stāvokļa indikāciju | Automātslēdzis 3P, C ar stāvokļa indikācijas papildkontaktu (6,10,13,16,20,25,32,40,50,63A) | 3017.006-03 | GE | G63C... un CA H | 2030-02-01 | TS 3017.xxx v1
3017 Automātslēdzis modulārais ar stāvokļa indikāciju | Automātslēdzis 3P, C ar stāvokļa indikācijas papildkontaktu (6,10,13,16,20,25,32,40,50,63A) | 3017.006-04 | Legrand | 403541; 403543; 403544; 403545; 403546; 403547; 403548; 403549; 403550; 403551; +406250 | 2030-12-22 | TS 3017.xxx v1
3018 Automātslēdzis 3 polu, regulējams | Automātslēdzis 3P, 80A, ar regulējamu elektromagnētisko un termisko atvienotāju | 3018.101-01 | Chint | NM8-125S/80/3/CT1 | 2030-02-01 | TS 3018.1xx v1
3018 Automātslēdzis 3 polu, regulējams | Automātslēdzis 3P, 80A, ar regulējamu elektromagnētisko un termisko atvienotāju | 3018.101-02 | GE | S125-NJ 3P 80A FC | 2030-02-01 | TS 3018.1xx v1
3018 Automātslēdzis 3 polu, regulējams | Automātslēdzis 3P, 80A, ar regulējamu elektromagnētisko un termisko atvienotāju | 3018.101-03 | Etimat | EB2S 160/3LA 80A 3p | 2030-02-01 | TS 3018.1xx v1
3018 Automātslēdzis 3 polu, regulējams | Automātslēdzis 3P, 80A, ar regulējamu elektromagnētisko un termisko atvienotāju | 3018.101-04 | Siemens AG | 3VA1180-3EF36-0AA0 | 2027-12-01 | TS 3018.1xx v1
3018 Automātslēdzis 3 polu, regulējams | Automātslēdzis 3P, 80A, ar regulējamu elektromagnētisko un termisko atvienotāju | 3018.101-05 | ABB | XT2N 160 TMA 80-800 3p F F | 2029-03-31 | TS 3018.1xx v1
3018 Automātslēdzis 3 polu, regulējams | Automātslēdzis 3P, 80A, ar regulējamu elektromagnētisko un termisko atvienotāju | 3018.101-06 | Schneider Electric | NSXm_C11E3TM080L (3606481989420) | 2030-03-01 | TS 3018.1xx v1
3018 Automātslēdzis 3 polu, regulējams | Automātslēdzis 3P, 100A, ar regulējamu elektromagnētisko un termisko atvienotāju | 3018.102-01 | Chint | NM8-125S/100/3/CT1 | 2030-02-01 | TS 3018.1xx v1
3018 Automātslēdzis 3 polu, regulējams | Automātslēdzis 3P, 100A, ar regulējamu elektromagnētisko un termisko atvienotāju | 3018.102-02 | GE | S125-NJ 3P 100A | 2030-02-01 | TS 3018.1xx v1
3018 Automātslēdzis 3 polu, regulējams | Automātslēdzis 3P, 100A, ar regulējamu elektromagnētisko un termisko atvienotāju | 3018.102-03 | Etimat | EB2S 160/3LA 100A 3p | 2030-02-01 | TS 3018.1xx v1
3018 Automātslēdzis 3 polu, regulējams | Automātslēdzis 3P, 100A, ar regulējamu elektromagnētisko un termisko atvienotāju | 3018.102-04 | Siemens AG | 3VA1110-3EF36-0AA0 | 2027-12-01 | TS 3018.1xx v1
3018 Automātslēdzis 3 polu, regulējams | Automātslēdzis 3P, 100A, ar regulējamu elektromagnētisko un termisko atvienotāju | 3018.102-05 | ABB | XT2N 160 TMA 100-1000 3p F F | 2029-03-31 | TS 3018.1xx v1
3018 Automātslēdzis 3 polu, regulējams | Automātslēdzis 3P, 100A, ar regulējamu elektromagnētisko un termisko atvienotāju | 3018.102-06 | Schneider Electric | NSXm_C11E3TM100L (3606481989437) | 2030-03-01 | TS 3018.1xx v1
3018 Automātslēdzis 3 polu, regulējams | Automātslēdzis 3P, 125A, ar regulējamu elektromagnētisko un termisko atvienotāju | 3018.103-01 | Chint | NM8-125S/125/3/CT1 | 2030-02-01 | TS 3018.1xx v1
3018 Automātslēdzis 3 polu, regulējams | Automātslēdzis 3P, 125A, ar regulējamu elektromagnētisko un termisko atvienotāju | 3018.103-02 | GE | S125-NJ 3P 125A FC | 2030-02-01 | TS 3018.1xx v1
3018 Automātslēdzis 3 polu, regulējams | Automātslēdzis 3P, 125A, ar regulējamu elektromagnētisko un termisko atvienotāju | 3018.103-03 | Etimat | EB2S 160/3LA 125A 3p | 2030-02-01 | TS 3018.1xx v1
3018 Automātslēdzis 3 polu, regulējams | Automātslēdzis 3P, 125A, ar regulējamu elektromagnētisko un termisko atvienotāju | 3018.103-04 | Siemens AG | 3VA1112-3EF36-0AA0 | 2027-12-01 | TS 3018.1xx v1
3018 Automātslēdzis 3 polu, regulējams | Automātslēdzis 3P, 125A, ar regulējamu elektromagnētisko un termisko atvienotāju | 3018.103-05 | ABB | XT2N 160 TMA 125-1250 3p F F | 2029-03-31 | TS 3018.1xx v1
3018 Automātslēdzis 3 polu, regulējams | Automātslēdzis 3P, 125A, ar regulējamu elektromagnētisko un termisko atvienotāju | 3018.103-06 | Schneider Electric | NSXm_C12E3TM125L (3606481989444) | 2030-03-01 | TS 3018.1xx v1
3018 Automātslēdzis 3 polu, regulējams | Automātslēdzis 3P, 160A, ar regulējamu elektromagnētisko un termisko atvienotāju | 3018.104-01 | Chint | NM8-250S/160/3 (0.7-1)/CT2 | 2030-02-01 | TS 3018.1xx v1
3018 Automātslēdzis 3 polu, regulējams | Automātslēdzis 3P, 160A, ar regulējamu elektromagnētisko un termisko atvienotāju | 3018.104-02 | GE | E250-SCJ | 2030-02-01 | TS 3018.1xx v1
3018 Automātslēdzis 3 polu, regulējams | Automātslēdzis 3P, 160A, ar regulējamu elektromagnētisko un termisko atvienotāju | 3018.104-03 | Etimat | EB2S 160/3LA 160A 3p | 2030-02-01 | TS 3018.1xx v1
3018 Automātslēdzis 3 polu, regulējams | Automātslēdzis 3P, 160A, ar regulējamu elektromagnētisko un termisko atvienotāju | 3018.104-04 | Siemens AG | 3VA1116-3EF36-0AA0 | 2027-12-01 | TS 3018.1xx v1
3018 Automātslēdzis 3 polu, regulējams | Automātslēdzis 3P, 160A, ar regulējamu elektromagnētisko un termisko atvienotāju | 3018.104-05 | ABB | XT2N 160 TMA 160-1600 3p F F | 2029-03-31 | TS 3018.1xx v1
3018 Automātslēdzis 3 polu, regulējams | Automātslēdzis 3P, 160A, ar regulējamu elektromagnētisko un termisko atvienotāju | 3018.104-06 | Schneider Electric | NSXm_C12E3TM160L (3606481989451) | 2030-03-01 | TS 3018.1xx v1
3018 Automātslēdzis 3 polu, regulējams | Automātslēdzis 3P, 1000kVA, ar regulējamu elektromagnētisko un termisko atvienotāju, transformatora aizsardzībai | 3018.201-01 | ABB | T7S1600FFPR231/P-LS/I | 2030-09-01 | TS 3018.201 v1
3018 Automātslēdzis 3 polu, regulējams | Automātslēdzis 3P, 1000kVA, ar regulējamu elektromagnētisko un termisko atvienotāju, transformatora aizsardzībai | 3018.201-02 | LSIS Co.Ltd | TS1600N AG5 | 2030-04-09 | TS 3018.201 v1
3018 Automātslēdzis 3 polu, regulējams | Automātslēdzis 3P, 1000kVA, ar regulējamu elektromagnētisko un termisko atvienotāju, transformatora aizsardzībai | 3018.201-03 | Siemens AG | 3VT5 | 2030-04-09 | TS 3018.201 v1
3018 Automātslēdzis 3 polu, regulējams | Automātslēdzis 3P, 1000kVA, ar regulējamu elektromagnētisko un termisko atvienotāju, transformatora aizsardzībai | 3018.201-04 | Siemens AG | 3VA2716-5AC06-0AA0 | 2028-07-30 | TS 3018.201 v1
3018 Automātslēdzis 3 polu, regulējams | Automātslēdzis 3P, 1000kVA, ar regulējamu elektromagnētisko un termisko atvienotāju, transformatora aizsardzībai | 3018.201-05 | ABB | XT7S 1600 Ekip Dip LS/I In=1600A 3p F F | 2028-12-29 | TS 3018.201 v1
3018 Automātslēdzis 3 polu, regulējams | Automātslēdzis 3P, 1000kVA, ar regulējamu elektromagnētisko un termisko atvienotāju, transformatora aizsardzībai | 3018.201-06 | Siemens AG | 3WA1125-xxxxx-xxx | 2029-06-01 | TS 3018.201 v1
3018 Automātslēdzis 3 polu, regulējams | Automātslēdzis 3P, 1000kVA, ar regulējamu elektromagnētisko un termisko atvienotāju, transformatora aizsardzībai | 3018.201-07 | Schneider Electric | MVS16N3MF5L (3606480540219) | 2030-03-01 | TS 3018.201 v1
3018 Automātslēdzis 3 polu, regulējams | Automātslēdzis 3P, 1000kVA, ar regulējamu elektromagnētisko un termisko atvienotāju, transformatora aizsardzībai | 3018.201-08 | Schneider Electric | ComPacT NS (C160N350FM) | 2030-04-01 | TS 3018.201 v1
3019 Drošinātājslēdzis modulārais | Drošinātājslēdzis modulārais, lnom=100A, drošinātājam 22x58 | 3019.001-01 | ETI | EFD22 002570004 | 2028-07-30 | TS 3019.001 v1