## 31
Apakšgrupa | Kategorija | Materiāla kods | Materiāla ražotājs | Materiāla tipa apzīmējums | Materiāls derīgs līdz | Tehniskā specifikācija
3101 Uzskaites sadalnes | Sadalne uzskaites, gabarīts 1, 1 gab. Inom 63A, 3-fāžu skaitītājam, U1-1/63 | 3101.101-01 | Energofirma Jauda, AS | U1-1/63 | 2029-03-20 | TS 3101.1xx v1
3101 Uzskaites sadalnes | Sadalne uzskaites, gabarīts 1, 1 gab. Inom 63A, 3-fāžu skaitītājam, U1-1/63 | 3101.101-02 | Armetlina | U1-1/63 | 2029-03-20 | TS 3101.1xx v1
3101 Uzskaites sadalnes | Sadalne uzskaites, gabarīts 1, 1 gab. Inom 63A, 3-fāžu skaitītājam, U1-1/63 | 3101.101-03 | Elga | U1-1/63 | 2027-02-04 | TS 3101.1xx v1
3101 Uzskaites sadalnes | Sadalne uzskaites, gabarīts 1, 1 gab. Inom 63A, 3-fāžu skaitītājam, U1-1/63 | 3101.101-04 | Saks-Pol | U1-3/1(63) | 2027-06-08 | TS 3101.1xx v1
3101 Uzskaites sadalnes | Sadalne uzskaites, gabarīts 1, 1 gab. Inom 63A, 3-fāžu skaitītājam, U1-1/63 | 3101.101-05 | Automatikos sistemos | U1-1/63 | 2028-05-24 | TS 3101.1xx v1
3101 Uzskaites sadalnes | Sadalne uzskaites, gabarīts 1, 1 gab. Inom 63A, 3-fāžu skaitītājam, U1-1/63 | 3101.101-06 | Power solution | U1-1/63 | 2029-01-31 | TS 3101.1xx v1
3101 Uzskaites sadalnes | Sadalne uzskaites, gabarīts 1, 1 gab. Inom 100A, 3-fāžu skaitītājam, U1-1/100 | 3101.102-01 | Energofirma Jauda, AS | U1-1/100 | 2029-03-20 | TS 3101.1xx v1
3101 Uzskaites sadalnes | Sadalne uzskaites, gabarīts 1, 1 gab. Inom 100A, 3-fāžu skaitītājam, U1-1/100 | 3101.102-02 | Armetlina | U1-1/100 | 2029-03-20 | TS 3101.1xx v1
3101 Uzskaites sadalnes | Sadalne uzskaites, gabarīts 1, 1 gab. Inom 100A, 3-fāžu skaitītājam, U1-1/100 | 3101.102-03 | Elga | U1-1/100 | 2027-02-04 | TS 3101.1xx v1
3101 Uzskaites sadalnes | Sadalne uzskaites, gabarīts 1, 1 gab. Inom 100A, 3-fāžu skaitītājam, U1-1/100 | 3101.102-04 | Saks-Pol | U1-3/1(100) | 2027-06-08 | TS 3101.1xx v1
3101 Uzskaites sadalnes | Sadalne uzskaites, gabarīts 1, 1 gab. Inom 100A, 3-fāžu skaitītājam, U1-1/100 | 3101.102-05 | Automatikos sistemos | U1-1/100 | 2028-05-24 | TS 3101.1xx v1
3101 Uzskaites sadalnes | Sadalne uzskaites, gabarīts 1, 1 gab. Inom 100A, 3-fāžu skaitītājam, U1-1/100 | 3101.102-06 | Power solution | U1-1/100 | 2029-01-31 | TS 3101.1xx v1
3101 Uzskaites sadalnes | Sadalne uzskaites, gabarīts 1, 2 gab. Inom 63A 3-fāžu skaitītājiem, U1-2/63 | 3101.103-01 | Energofirma Jauda, AS | U1-2/63 | 2029-03-20 | TS 3101.1xx v1
3101 Uzskaites sadalnes | Sadalne uzskaites, gabarīts 1, 2 gab. Inom 63A 3-fāžu skaitītājiem, U1-2/63 | 3101.103-02 | Armetlina | U1-2/63 | 2029-03-20 | TS 3101.1xx v1
3101 Uzskaites sadalnes | Sadalne uzskaites, gabarīts 1, 2 gab. Inom 63A 3-fāžu skaitītājiem, U1-2/63 | 3101.103-03 | Elga | U1-2/63 | 2027-02-04 | TS 3101.1xx v1
3101 Uzskaites sadalnes | Sadalne uzskaites, gabarīts 1, 2 gab. Inom 63A 3-fāžu skaitītājiem, U1-2/63 | 3101.103-04 | Saks-Pol | U1-3/2(63) | 2027-06-08 | TS 3101.1xx v1
3101 Uzskaites sadalnes | Sadalne uzskaites, gabarīts 1, 2 gab. Inom 63A 3-fāžu skaitītājiem, U1-2/63 | 3101.103-05 | Automatikos sistemos | U1-2/63 | 2028-05-24 | TS 3101.1xx v1
3101 Uzskaites sadalnes | Sadalne uzskaites, gabarīts 1, 2 gab. Inom 63A 3-fāžu skaitītājiem, U1-2/63 | 3101.103-06 | Power solution | U1-2/63 | 2029-01-31 | TS 3101.1xx v1
3101 Uzskaites sadalnes | Sadalne uzskaites, gabarīts 5, 4 gab. 3-fāžu skaitītājiem, U5-3/4 | 3101.201-01 | Energofirma Jauda, AS | U5-4 | 2029-03-20 | TS 3101.2xx v1
3101 Uzskaites sadalnes | Sadalne uzskaites, gabarīts 5, 4 gab. 3-fāžu skaitītājiem, U5-3/4 | 3101.201-02 | Armetlina | U5-4 | 2029-03-20 | TS 3101.2xx v1
3101 Uzskaites sadalnes | Sadalne uzskaites, gabarīts 5, 4 gab. 3-fāžu skaitītājiem, U5-3/4 | 3101.201-03 | Power solution | U5-3/4 | 2024-04-11 | TS 3101.2xx v1
3101 Uzskaites sadalnes | Sadalne uzskaites, gabarīts 5, 3 gab. 1-fāzes un 2 gab. 3-fāžu skaitītājiem, U5-1/3-3/2 | 3101.202-01 | Energofirma Jauda, AS | U5-5 | 2029-03-20 | TS 3101.2xx v1
3101 Uzskaites sadalnes | Sadalne uzskaites, gabarīts 5, 3 gab. 1-fāzes un 2 gab. 3-fāžu skaitītājiem, U5-1/3-3/2 | 3101.202-02 | Armetlina | U5-5 | 2029-03-20 | TS 3101.2xx v1
3101 Uzskaites sadalnes | Sadalne uzskaites, gabarīts 5, 3 gab. 1-fāzes un 2 gab. 3-fāžu skaitītājiem, U5-1/3-3/2 | 3101.202-03 | Power solution | U5-1/3-3/2 | 2024-04-11 | TS 3101.2xx v1
3101 Uzskaites sadalnes | Sadalne uzskaites, gabarīts 5, 6 gab. 1-fāzes skaitītājiem, U5-1/6 | 3101.203-01 | Energofirma Jauda, AS | U5-6 | 2029-03-20 | TS 3101.2xx v1
3101 Uzskaites sadalnes | Sadalne uzskaites, gabarīts 5, 6 gab. 1-fāzes skaitītājiem, U5-1/6 | 3101.203-02 | Armetlina | U5-6 | 2029-03-20 | TS 3101.2xx v1
3101 Uzskaites sadalnes | Sadalne uzskaites, gabarīts 5, 6 gab. 1-fāzes skaitītājiem, U5-1/6 | 3101.203-03 | Power solution | U5-1/6 | 2024-04-11 | TS 3101.2xx v1
3101 Uzskaites sadalnes | Sadalne uzskaites, gabarīts 8, 6 gab. 3-fāžu skaitītājiem, U8-3/6 | 3101.204-01 | Energofirma Jauda, AS | U8-6/3f | 2029-03-20 | TS 3101.2xx v1
3101 Uzskaites sadalnes | Sadalne uzskaites, gabarīts 8, 6 gab. 3-fāžu skaitītājiem, U8-3/6 | 3101.204-02 | Armetlina | U8-6/3f | 2029-03-20 | TS 3101.2xx v1
3101 Uzskaites sadalnes | Sadalne uzskaites, gabarīts 8, 6 gab. 3-fāžu skaitītājiem, U8-3/6 | 3101.204-03 | Power solution | U8-3/6 | 2024-04-11 | TS 3101.2xx v1
3101 Uzskaites sadalnes | Sadalne uzskaites, gabarīts 5, 6 gab. 1-fāzes un 2 gab. 3-fāžu skaitītājiem, U5-1/6-3/2 | 3101.205-01 | Energofirma Jauda, AS | U5-8 | 2029-03-20 | TS 3101.2xx v1
3101 Uzskaites sadalnes | Sadalne uzskaites, gabarīts 5, 6 gab. 1-fāzes un 2 gab. 3-fāžu skaitītājiem, U5-1/6-3/2 | 3101.205-02 | Armetlina | U5-8 | 2029-03-20 | TS 3101.2xx v1
3101 Uzskaites sadalnes | Sadalne uzskaites, gabarīts 5, 6 gab. 1-fāzes un 2 gab. 3-fāžu skaitītājiem, U5-1/6-3/2 | 3101.205-03 | Power solution | U5-1/6-3/2 | 2024-04-11 | TS 3101.2xx v1
3101 Uzskaites sadalnes | Sadalne uzskaites, gabarīts 5, 9 gab. 1-fāzes skaitītājiem, U5-1/9 | 3101.206-01 | Energofirma Jauda, AS | U5-9 | 2029-03-20 | TS 3101.2xx v1
3101 Uzskaites sadalnes | Sadalne uzskaites, gabarīts 5, 9 gab. 1-fāzes skaitītājiem, U5-1/9 | 3101.206-02 | Armetlina | U5-9 | 2029-03-20 | TS 3101.2xx v1
3101 Uzskaites sadalnes | Sadalne uzskaites, gabarīts 5, 9 gab. 1-fāzes skaitītājiem, U5-1/9 | 3101.206-03 | Power solution | U5-1/9 | 2024-04-11 | TS 3101.2xx v1
3101 Uzskaites sadalnes | Sadalne uzskaites, gabarīts 8, 8 gab. 1-fāzes un 3 gab 3-fāžu skaitītājiem, U8-1/8-3/3 | 3101.209-01 | Energofirma Jauda, AS | U8-11 | 2029-03-20 | TS 3101.2xx v1
3101 Uzskaites sadalnes | Sadalne uzskaites, gabarīts 8, 8 gab. 1-fāzes un 3 gab 3-fāžu skaitītājiem, U8-1/8-3/3 | 3101.209-02 | Armetlina | U8-11 | 2029-03-20 | TS 3101.2xx v1
3101 Uzskaites sadalnes | Sadalne uzskaites, gabarīts 8, 8 gab. 1-fāzes un 3 gab 3-fāžu skaitītājiem, U8-1/8-3/3 | 3101.209-03 | Power solution | U8-1/8-3/3 | 2024-04-11 | TS 3101.2xx v1
3101 Uzskaites sadalnes | Sadalne uzskaites, gabarīts 8, 12 gab. 1-fāzes skaitītājiem, U8-1/12 | 3101.210-01 | Energofirma Jauda, AS | U8-12 | 2029-03-20 | TS 3101.2xx v1
3101 Uzskaites sadalnes | Sadalne uzskaites, gabarīts 8, 12 gab. 1-fāzes skaitītājiem, U8-1/12 | 3101.210-02 | Armetlina | U8-12 | 2029-03-20 | TS 3101.2xx v1
3101 Uzskaites sadalnes | Sadalne uzskaites, gabarīts 8, 12 gab. 1-fāzes skaitītājiem, U8-1/12 | 3101.210-03 | Power solution | U8-1/12 | 2024-04-11 | TS 3101.2xx v1
3101 Uzskaites sadalnes | Sadalne uzskaites, gabarīts 9, 15 gab. 1-fāzes skaitītājiem, U9-1/15 | 3101.211-01 | Energofirma Jauda, AS | U9-15 | 2029-03-20 | TS 3101.2xx v1
3101 Uzskaites sadalnes | Sadalne uzskaites, gabarīts 9, 15 gab. 1-fāzes skaitītājiem, U9-1/15 | 3101.211-02 | Armetlina | U9-15 | 2029-03-20 | TS 3101.2xx v1
3101 Uzskaites sadalnes | Sadalne uzskaites, gabarīts 9, 15 gab. 1-fāzes skaitītājiem, U9-1/15 | 3101.211-03 | Power solution | U9-1/15 | 2024-04-11 | TS 3101.2xx v1
3101 Uzskaites sadalnes | Sadalne uzskaites, metāla, 1 skaitītājam, ar kārbu mērmaiņu komutācijai, SkM | 3101.310-01 | Energofirma Jauda, AS | SkM | 2029-03-20 | TS 3101.310 v1
3101 Uzskaites sadalnes | Sadalne uzskaites, metāla, 1 skaitītājam, ar kārbu mērmaiņu komutācijai, SkM | 3101.310-02 | Armetlina | SkM | 2029-03-20 | TS 3101.310 v1
3101 Uzskaites sadalnes | Sadalne uzskaites, metāla, 1 skaitītājam, ar kārbu mērmaiņu komutācijai, SkM | 3101.310-03 | Elga | SkM | 2027-02-04 | TS 3101.310 v1
3101 Uzskaites sadalnes | Sadalne uzskaites, metāla, 1 skaitītājam, ar kārbu mērmaiņu komutācijai, SkM | 3101.310-04 | Power solution | SkM | 2024-04-11
3101 Uzskaites sadalnes | Sadalne uzskaites, kompozītmateriāla, 1 skaitītājam, ar kārbu mērmaiņu komutācijai, SkM.P | 3101.500-01 | Energofirma Jauda, AS | SkMP | 2028-05-24 | TS 3101.5xx v1
3101 Uzskaites sadalnes | Sadalne uzskaites, kompozītmateriāla, 1 skaitītājam, ar kārbu mērmaiņu komutācijai, SkM.P | 3101.500-02 | Armetlina (EK sistēmas) | SkM.P (OTU2) | 2028-05-24 | TS 3101.5xx v1
3101 Uzskaites sadalnes | Sadalne uzskaites, kompozītmateriāla, 1 skaitītājam, ar kārbu mērmaiņu komutācijai, SkM.P | 3101.500-03 | Emiter (Power Solution) | SkM.P (OS 40x60) | 2028-10-01 | TS 3101.5xx v1
3101 Uzskaites sadalnes | Sadalne uzskaites, kompozītmateriāla, gabarīts 1, 1 gab. Inom 63A, 3-fāžu skaitītājam, ar pamatni, UP1-1/63 | 3101.501-01 | Emiter | OSZ 40x80 KP + F_UP1-1/63(BES) | 2027-05-01 | TS 3101.50x v1
3101 Uzskaites sadalnes | Sadalne uzskaites, kompozītmateriāla, gabarīts 1, 1 gab. Inom 63A, 3-fāžu skaitītājam, ar pamatni, UP1-1/63 | 3101.501-02 | Saks-Pol | OT48SF4-0+FW-4-0+FKO-4-0_UP1-1/63(Energokomplekss) | 2027-05-01 | TS 3101.50x v1
3101 Uzskaites sadalnes | Sadalne uzskaites, kompozītmateriāla, gabarīts 1, 1 gab. Inom 63A, 3-fāžu skaitītājam, ar pamatni, UP1-1/63 | 3101.501-04 | Energofirma Jauda, AS | UP1-1/63 | 2028-05-24 | TS 3101.50x v1
3101 Uzskaites sadalnes | Sadalne uzskaites, kompozītmateriāla, gabarīts 1, 1 gab. Inom 63A, 3-fāžu skaitītājam, ar pamatni, UP1-1/63 | 3101.501-05 | Armetlina (EK sistēmas) | UP1-1/63 | 2028-05-24 | TS 3101.50x v1
3101 Uzskaites sadalnes | Sadalne uzskaites, kompozītmateriāla, gabarīts 1, 1 gab. Inom 63A, 3-fāžu skaitītājam, ar pamatni, UP1-1/63 | 3101.501-06 | Emiter (Power Solution) | UP1-1/63 (OS 40x60+KK +FMPN) | 2028-10-01 | TS 3101.50x v1
3101 Uzskaites sadalnes | Sadalne uzskaites, kompozītmateriāla, gabarīts 1, 2 gab. Inom 63A, 3-fāžu skaitītājam, ar pamatni, UP1-2/63 | 3101.502-04 | Energofirma Jauda, AS | UP1-2/63 | 2028-05-24 | TS 3101.50x v1
3101 Uzskaites sadalnes | Sadalne uzskaites, kompozītmateriāla, gabarīts 1, 2 gab. Inom 63A, 3-fāžu skaitītājam, ar pamatni, UP1-2/63 | 3101.502-05 | Armetlina (EK sistēmas) | UP1-2/63 | 2028-05-24 | TS 3101.50x v1
3101 Uzskaites sadalnes | Sadalne uzskaites, kompozītmateriāla, gabarīts 1, 2 gab. Inom 63A, 3-fāžu skaitītājam, ar pamatni, UP1-2/63 | 3101.502-06 | Emiter (Power Solution) | UP1-2/63 (OS 40x60sk+ KK+FMP 40) | 2028-10-01 | TS 3101.50x v1
3101 Uzskaites sadalnes | Sadalne uzskaites, kompozītmateriāla, gabarīts 1, 1 gab. Inom 100A, 3-fāžu skaitītājam, ar pamatni, UP1-1/100 | 3101.503-04 | Energofirma Jauda, AS | UP1-1/100 | 2028-05-24 | TS 3101.50x v1
3101 Uzskaites sadalnes | Sadalne uzskaites, kompozītmateriāla, gabarīts 1, 1 gab. Inom 100A, 3-fāžu skaitītājam, ar pamatni, UP1-1/100 | 3101.503-05 | Armetlina (EK sistēmas) | UP1-1/100 | 2028-05-24 | TS 3101.50x v1
3101 Uzskaites sadalnes | Sadalne uzskaites, kompozītmateriāla, gabarīts 1, 1 gab. Inom 100A, 3-fāžu skaitītājam, ar pamatni, UP1-1/100 | 3101.503-06 | Emiter (Power Solution) | UP1-1/100 (OS 40x60sk+ KK+FMP 40) | 2028-10-01 | TS 3101.50x v1
3101 Uzskaites sadalnes | Sadalne uzskaites, kompozītmateriāla, gabarīts 6, Inom 400A, (iespējams uzstādīt strāvmaiņus uz kopnēm), UP7-1/400 | 3101.510-01 | Energofirma Jauda, AS | UP7-1/400 | 2028-05-24 | TS 3101.51x v1
3101 Uzskaites sadalnes | Sadalne uzskaites, kompozītmateriāla, gabarīts 6, Inom 400A, (iespējams uzstādīt strāvmaiņus uz kopnēm), UP7-1/400 | 3101.510-02 | Armetlina (EK sistēmas) | UP7-1/400 | 2028-05-24 | 3101.51x v1
3101 Uzskaites sadalnes | Sadalne uzskaites, kompozītmateriāla, gabarīts 6, Inom 400A, (iespējams uzstādīt strāvmaiņus uz kopnēm), UP7-1/400 | 3101.510-04 | Emiter (Power Solution) | UP7-1/400 (DC1+FD) | 2028-10-01 | TS 3101.51x v1
3101 Uzskaites sadalnes | Sadalne uzskaites, kompozītmateriāla, gabarīts 6, Inom 400A, (iespējams uzstādīt strāvmaiņus uz kopnēm), UP7-1/400-100/5 | 3101.511-01 | Energofirma Jauda, AS | UP7-1/400-100/5 | 2028-05-24 | TS 3101.51x v1
3101 Uzskaites sadalnes | Sadalne uzskaites, kompozītmateriāla, gabarīts 6, Inom 400A, (iespējams uzstādīt strāvmaiņus uz kopnēm), UP7-1/400-100/5 | 3101.511-02 | Armetlina (EK sistēmas) | UP7-1/400-100/5 | 2028-05-24 | 3101.51x v1
3101 Uzskaites sadalnes | Sadalne uzskaites, kompozītmateriāla, gabarīts 6, Inom 400A, (iespējams uzstādīt strāvmaiņus uz kopnēm), UP7-1/400-100/5 | 3101.511-04 | Emiter (Power Solution) | UP7-1/400-100/5 (DC1+FD) | 2028-10-01 | TS 3101.51x v1
3101 Uzskaites sadalnes | Sadalne uzskaites, kompozītmateriāla, gabarīts 6, Inom 400A, (iespējams uzstādīt strāvmaiņus uz kopnēm), UP7-1/400-150/5 | 3101.512-01 | Energofirma Jauda, AS | UP7-1/400-150/5 | 2028-05-24 | TS 3101.51x v1
3101 Uzskaites sadalnes | Sadalne uzskaites, kompozītmateriāla, gabarīts 6, Inom 400A, (iespējams uzstādīt strāvmaiņus uz kopnēm), UP7-1/400-150/5 | 3101.512-02 | Armetlina (EK sistēmas) | UP7-1/400-150/5 | 2028-05-24 | 3101.51x v1
3101 Uzskaites sadalnes | Sadalne uzskaites, kompozītmateriāla, gabarīts 6, Inom 400A, (iespējams uzstādīt strāvmaiņus uz kopnēm), UP7-1/400-150/5 | 3101.512-04 | Emiter (Power Solution) | UP7-1/400-150/5 (DC1+FD) | 2028-10-01 | TS 3101.51x v1
3101 Uzskaites sadalnes | Sadalne uzskaites, kompozītmateriāla, gabarīts 6, Inom 400A, (iespējams uzstādīt strāvmaiņus uz kopnēm), UP7-1/400-150/5 2x240 | 3101.513-01 | Energofirma Jauda, AS | UP7-1/400-150/5 2x240 | 2028-05-24 | TS 3101.51x v1
3101 Uzskaites sadalnes | Sadalne uzskaites, kompozītmateriāla, gabarīts 6, Inom 400A, (iespējams uzstādīt strāvmaiņus uz kopnēm), UP7-1/400-150/5 2x240 | 3101.513-02 | Armetlina (EK sistēmas) | UP7-1/400-150/5 2x240 | 2028-05-24 | 3101.51x v1
3101 Uzskaites sadalnes | Sadalne uzskaites, kompozītmateriāla, gabarīts 6, Inom 400A, (iespējams uzstādīt strāvmaiņus uz kopnēm), UP7-1/400-150/5 2x240 | 3101.513-04 | Emiter (Power Solution) | UP7-1/400-150/5 2x240 (DC1+FD) | 2028-10-01 | TS 3101.51x v1
3101 Uzskaites sadalnes | Sadalne uzskaites, kompozītmateriāla, gabarīts 6, Inom 400A, (iespējams uzstādīt strāvmaiņus uz kopnēm), UP7-1/400-200/5 | 3101.514-01 | Energofirma Jauda, AS | UP7-1/400-200/5 | 2028-05-24 | TS 3101.51x v1
3101 Uzskaites sadalnes | Sadalne uzskaites, kompozītmateriāla, gabarīts 6, Inom 400A, (iespējams uzstādīt strāvmaiņus uz kopnēm), UP7-1/400-200/5 | 3101.514-02 | Armetlina (EK sistēmas) | UP7-1/400-200/5 | 2028-05-24 | 3101.51x v1
3101 Uzskaites sadalnes | Sadalne uzskaites, kompozītmateriāla, gabarīts 6, Inom 400A, (iespējams uzstādīt strāvmaiņus uz kopnēm), UP7-1/400-200/5 | 3101.514-04 | Emiter (Power Solution) | UP7-1/400-200/5 (DC1+FD) | 2028-10-01 | TS 3101.51x v1
3101 Uzskaites sadalnes | Sadalne uzskaites, kompozītmateriāla, gabarīts 6, Inom 400A, (iespējams uzstādīt strāvmaiņus uz kopnēm), UP7-1/400-200/5 2x240 | 3101.515-01 | Energofirma Jauda, AS | UP7-1/400-200/5 2x240 | 2028-05-24 | TS 3101.51x v1
3101 Uzskaites sadalnes | Sadalne uzskaites, kompozītmateriāla, gabarīts 6, Inom 400A, (iespējams uzstādīt strāvmaiņus uz kopnēm), UP7-1/400-200/5 2x240 | 3101.515-02 | Armetlina (EK sistēmas) | UP7-1/400-200/5 2x240 | 2028-05-24 | 3101.51x v1
3101 Uzskaites sadalnes | Sadalne uzskaites, kompozītmateriāla, gabarīts 6, Inom 400A, (iespējams uzstādīt strāvmaiņus uz kopnēm), UP7-1/400-200/5 2x240 | 3101.515-04 | Emiter (Power Solution) | UP7-1/400-200/5 2x240 (DC1+FD) | 2028-10-01 | TS 3101.51x v1
3101 Uzskaites sadalnes | Sadalne uzskaites, kompozītmateriāla, gabarīts 6, Inom 400A, (iespējams uzstādīt strāvmaiņus uz kopnēm), UP7-1/400-250/5 | 3101.516-01 | Energofirma Jauda, AS | UP7-1/400-250/5 | 2028-05-24 | TS 3101.51x v1
3101 Uzskaites sadalnes | Sadalne uzskaites, kompozītmateriāla, gabarīts 6, Inom 400A, (iespējams uzstādīt strāvmaiņus uz kopnēm), UP7-1/400-250/5 | 3101.516-02 | Armetlina (EK sistēmas) | UP7-1/400-250/5 | 2028-05-24 | 3101.51x v1
3101 Uzskaites sadalnes | Sadalne uzskaites, kompozītmateriāla, gabarīts 6, Inom 400A, (iespējams uzstādīt strāvmaiņus uz kopnēm), UP7-1/400-250/5 | 3101.516-04 | Emiter (Power Solution) | UP7-1/400-250/5 (DC1+FD) | 2028-10-01 | TS 3101.51x v1
3101 Uzskaites sadalnes | Sadalne uzskaites, kompozītmateriāla, gabarīts 6, Inom 400A, (iespējams uzstādīt strāvmaiņus uz kopnēm), UP7-1/400-250/5 2x240 | 3101.517-01 | Energofirma Jauda, AS | UP7-1/400-250/5 2x240 | 2028-05-24 | TS 3101.51x v1
3101 Uzskaites sadalnes | Sadalne uzskaites, kompozītmateriāla, gabarīts 6, Inom 400A, (iespējams uzstādīt strāvmaiņus uz kopnēm), UP7-1/400-250/5 2x240 | 3101.517-02 | Armetlina (EK sistēmas) | UP7-1/400-250/5 2x240 | 2028-05-24 | 3101.51x v1
3101 Uzskaites sadalnes | Sadalne uzskaites, kompozītmateriāla, gabarīts 6, Inom 400A, (iespējams uzstādīt strāvmaiņus uz kopnēm), UP7-1/400-250/5 2x240 | 3101.517-04 | Emiter (Power Solution) | UP7-1/400-250/5 2x240 (DC1+FD) | 2028-10-01 | TS 3101.51x v1
3101 Uzskaites sadalnes | Sadalne uzskaites, kompozītmateriāla, gabarīts 6, Inom 400A, (iespējams uzstādīt strāvmaiņus uz kopnēm), UP7-1/400-300/5 | 3101.518-01 | Energofirma Jauda, AS | UP7-1/400-300/5 | 2028-05-24 | TS 3101.51x v1
3101 Uzskaites sadalnes | Sadalne uzskaites, kompozītmateriāla, gabarīts 6, Inom 400A, (iespējams uzstādīt strāvmaiņus uz kopnēm), UP7-1/400-300/5 | 3101.518-02 | Armetlina (EK sistēmas) | UP7-1/400-300/5 | 2028-05-24 | 3101.51x v1
3101 Uzskaites sadalnes | Sadalne uzskaites, kompozītmateriāla, gabarīts 6, Inom 400A, (iespējams uzstādīt strāvmaiņus uz kopnēm), UP7-1/400-300/5 | 3101.518-04 | Emiter (Power Solution) | UP7-1/400-300/5 (DC1+FD) | 2028-10-01 | TS 3101.51x v1
3101 Uzskaites sadalnes | Sadalne uzskaites, kompozītmateriāla, gabarīts 6, Inom 400A, (iespējams uzstādīt strāvmaiņus uz kopnēm), UP7-1/400-400/5 | 3101.519-01 | Energofirma Jauda, AS | UP7-1/400-400/5 | 2028-05-24 | TS 3101.51x v1
3101 Uzskaites sadalnes | Sadalne uzskaites, kompozītmateriāla, gabarīts 6, Inom 400A, (iespējams uzstādīt strāvmaiņus uz kopnēm), UP7-1/400-400/5 | 3101.519-02 | Armetlina (EK sistēmas) | UP7-1/400-400/5 | 2028-05-24 | 3101.51x v1
3101 Uzskaites sadalnes | Sadalne uzskaites, kompozītmateriāla, gabarīts 6, Inom 400A, (iespējams uzstādīt strāvmaiņus uz kopnēm), UP7-1/400-400/5 | 3101.519-04 | Emiter (Power Solution) | UP7-1/400-400/5 (DC1+FD) | 2028-10-01 | TS 3101.51x v1
3101 Uzskaites sadalnes | Sadalne uzskaites, kompozītmateriāla, gabarīts 6, Inom 630A, (iespējams uzstādīt strāvmaiņus uz kopnēm), UP7-1/630 | 3101.530-01 | Energofirma Jauda, AS | UP7-1/630 | 2028-05-24 | TS 3101.51x v1
3101 Uzskaites sadalnes | Sadalne uzskaites, kompozītmateriāla, gabarīts 6, Inom 630A, (iespējams uzstādīt strāvmaiņus uz kopnēm), UP7-1/630 | 3101.530-02 | Armetlina (EK sistēmas) | UP7-1/630 | 2028-05-24 | 3101.51x v1
3101 Uzskaites sadalnes | Sadalne uzskaites, kompozītmateriāla, gabarīts 6, Inom 630A, (iespējams uzstādīt strāvmaiņus uz kopnēm), UP7-1/630 | 3101.530-04 | Emiter (Power Solution) | UP7-1/630 (DC1+FD) | 2028-10-01 | TS 3101.51x v1
3101 Uzskaites sadalnes | Sadalne uzskaites, kompozītmateriāla, gabarīts 6, Inom 630A, (iespējams uzstādīt strāvmaiņus uz kopnēm), UP7-1/630-150/5 | 3101.531-01 | Energofirma Jauda, AS | UP7-1/630-150/5 | 2028-05-24 | TS 3101.51x v1
3101 Uzskaites sadalnes | Sadalne uzskaites, kompozītmateriāla, gabarīts 6, Inom 630A, (iespējams uzstādīt strāvmaiņus uz kopnēm), UP7-1/630-150/5 | 3101.531-02 | Armetlina (EK sistēmas) | UP7-1/630-150/5 | 2028-05-24 | 3101.51x v1
3101 Uzskaites sadalnes | Sadalne uzskaites, kompozītmateriāla, gabarīts 6, Inom 630A, (iespējams uzstādīt strāvmaiņus uz kopnēm), UP7-1/630-150/5 | 3101.531-04 | Emiter (Power Solution) | UP7-1/630-150/5 (DC1+FD) | 2028-10-01 | TS 3101.51x v1
3101 Uzskaites sadalnes | Sadalne uzskaites, kompozītmateriāla, gabarīts 6, Inom 630A, (iespējams uzstādīt strāvmaiņus uz kopnēm), UP7-1/630-200/5 | 3101.532-01 | Energofirma Jauda, AS | UP7-1/630-200/5 | 2028-05-24 | TS 3101.51x v1
3101 Uzskaites sadalnes | Sadalne uzskaites, kompozītmateriāla, gabarīts 6, Inom 630A, (iespējams uzstādīt strāvmaiņus uz kopnēm), UP7-1/630-200/5 | 3101.532-02 | Armetlina (EK sistēmas) | UP7-1/630-200/5 | 2028-05-24 | 3101.51x v1
3101 Uzskaites sadalnes | Sadalne uzskaites, kompozītmateriāla, gabarīts 6, Inom 630A, (iespējams uzstādīt strāvmaiņus uz kopnēm), UP7-1/630-200/5 | 3101.532-04 | Emiter (Power Solution) | UP7-1/630-200/5 (DC1+FD) | 2028-10-01 | TS 3101.51x v1
3101 Uzskaites sadalnes | Sadalne uzskaites, kompozītmateriāla, gabarīts 6, Inom 630A, (iespējams uzstādīt strāvmaiņus uz kopnēm), UP7-1/630-300/5 | 3101.533-01 | Energofirma Jauda, AS | UP7-1/630-300/5 | 2028-05-24 | TS 3101.51x v1
3101 Uzskaites sadalnes | Sadalne uzskaites, kompozītmateriāla, gabarīts 6, Inom 630A, (iespējams uzstādīt strāvmaiņus uz kopnēm), UP7-1/630-300/5 | 3101.533-02 | Armetlina (EK sistēmas) | UP7-1/630-300/5 | 2028-05-24 | 3101.51x v1
3101 Uzskaites sadalnes | Sadalne uzskaites, kompozītmateriāla, gabarīts 6, Inom 630A, (iespējams uzstādīt strāvmaiņus uz kopnēm), UP7-1/630-300/5 | 3101.533-04 | Emiter (Power Solution) | UP7-1/630-300/5 (DC1+FD) | 2028-10-01 | TS 3101.51x v1
3101 Uzskaites sadalnes | Sadalne uzskaites, kompozītmateriāla, gabarīts 6, Inom 630A, (iespējams uzstādīt strāvmaiņus uz kopnēm), UP7-1/630-400/5 | 3101.534-01 | Energofirma Jauda, AS | UP7-1/630-400/5 | 2028-05-24 | TS 3101.51x v1
3101 Uzskaites sadalnes | Sadalne uzskaites, kompozītmateriāla, gabarīts 6, Inom 630A, (iespējams uzstādīt strāvmaiņus uz kopnēm), UP7-1/630-400/5 | 3101.534-02 | Armetlina (EK sistēmas) | UP7-1/630-400/5 | 2028-05-24 | 3101.51x v1
3101 Uzskaites sadalnes | Sadalne uzskaites, kompozītmateriāla, gabarīts 6, Inom 630A, (iespējams uzstādīt strāvmaiņus uz kopnēm), UP7-1/630-400/5 | 3101.534-04 | Emiter (Power Solution) | UP7-1/630-400/5 (DC1+FD) | 2028-10-01 | TS 3101.51x v1
3101 Uzskaites sadalnes | Sadalne uzskaites, kompozītmateriāla, gabarīts 6, Inom 630A, (iespējams uzstādīt strāvmaiņus uz kopnēm), UP7-1/630-500/5 | 3101.535-01 | Energofirma Jauda, AS | UP7-1/630-500/5 | 2028-05-24 | TS 3101.51x v1
3101 Uzskaites sadalnes | Sadalne uzskaites, kompozītmateriāla, gabarīts 6, Inom 630A, (iespējams uzstādīt strāvmaiņus uz kopnēm), UP7-1/630-500/5 | 3101.535-02 | Armetlina (EK sistēmas) | UP7-1/630-500/5 | 2028-05-24 | 3101.51x v1
3101 Uzskaites sadalnes | Sadalne uzskaites, kompozītmateriāla, gabarīts 6, Inom 630A, (iespējams uzstādīt strāvmaiņus uz kopnēm), UP7-1/630-500/5 | 3101.535-04 | Emiter (Power Solution) | UP7-1/630-500/5 (DC1+FD) | 2028-10-01 | TS 3101.51x v1
3101 Uzskaites sadalnes | Sadalne uzskaites, kompozītmateriāla, gabarīts 6, Inom 630A, (iespējams uzstādīt strāvmaiņus uz kopnēm), UP7-1/630-600/5 | 3101.536-01 | Energofirma Jauda, AS | UP7-1/630-600/5 | 2028-05-24 | TS 3101.51x v1
3101 Uzskaites sadalnes | Sadalne uzskaites, kompozītmateriāla, gabarīts 6, Inom 630A, (iespējams uzstādīt strāvmaiņus uz kopnēm), UP7-1/630-600/5 | 3101.536-02 | Armetlina (EK sistēmas) | UP7-1/630-600/5 | 2028-05-24 | 3101.51x v1
3101 Uzskaites sadalnes | Sadalne uzskaites, kompozītmateriāla, gabarīts 6, Inom 630A, (iespējams uzstādīt strāvmaiņus uz kopnēm), UP7-1/630-600/5 | 3101.536-04 | Emiter (Power Solution) | UP7-1/630-600/5 (DC1+FD) | 2028-10-01 | TS 3101.51x v1
3101 Uzskaites sadalnes | Sadalne uzskaites, gabarīts 5, 4 gab. 3-fāžu skaitītājiem, komplektēta ar kabeļu moduli, U5-3/4K | 3101.610-01 | Energofirma Jauda, AS | U5-3/4K | 2029-03-20 | TS 3101.2xx v1
3101 Uzskaites sadalnes | Sadalne uzskaites, gabarīts 5, 4 gab. 3-fāžu skaitītājiem, komplektēta ar kabeļu moduli, U5-3/4K | 3101.610-02 | Armetlina | U5-3/4K | 2029-03-20 | TS 3101.2xx v1
3101 Uzskaites sadalnes | Sadalne uzskaites, gabarīts 5, 4 gab. 3-fāžu skaitītājiem, komplektēta ar kabeļu moduli, U5-3/4K | 3101.610-03 | Power solution | U5-3/4K | 2024-04-11 | TS 3101.2xx v1
3101 Uzskaites sadalnes | Sadalne uzskaites, gabarīts 5, 4 gab. 3-fāžu skaitītājiem, komplektēta ar kabeļu moduli, U5-3/4K-21 | 3101.611-01 | Energofirma Jauda, AS | U5-3/4K-21 | 2029-03-20 | TS 3101.2xx v1
3101 Uzskaites sadalnes | Sadalne uzskaites, gabarīts 5, 4 gab. 3-fāžu skaitītājiem, komplektēta ar kabeļu moduli, U5-3/4K-21 | 3101.611-02 | Armetlina | U5-3/4K-21 | 2029-03-20 | TS 3101.2xx v1
3101 Uzskaites sadalnes | Sadalne uzskaites, gabarīts 5, 4 gab. 3-fāžu skaitītājiem, komplektēta ar kabeļu moduli, U5-3/4K-21 | 3101.611-03 | Power solution | U5-3/4K-21 | 2024-04-11 | TS 3101.2xx v1
3101 Uzskaites sadalnes | Sadalne uzskaites, gabarīts 5, 4 gab. 3-fāžu skaitītājiem, komplektēta ar kabeļu moduli, U5-3/4K-21-001 | 3101.612-01 | Energofirma Jauda, AS | U5-3/4K-21-001 | 2029-03-20 | TS 3101.2xx v1
3101 Uzskaites sadalnes | Sadalne uzskaites, gabarīts 5, 4 gab. 3-fāžu skaitītājiem, komplektēta ar kabeļu moduli, U5-3/4K-21-001 | 3101.612-02 | Armetlina | U5-3/4K-21-001 | 2029-03-20 | TS 3101.2xx v1
3101 Uzskaites sadalnes | Sadalne uzskaites, gabarīts 5, 4 gab. 3-fāžu skaitītājiem, komplektēta ar kabeļu moduli, U5-3/4K-21-001 | 3101.612-03 | Power solution | U5-3/4K-21-001 | 2024-04-11 | TS 3101.2xx v1
3101 Uzskaites sadalnes | Sadalne uzskaites, gabarīts 5, 4 gab. 3-fāžu skaitītājiem, komplektēta ar kabeļu moduli, U5-3/4K-21-002 | 3101.613-01 | Energofirma Jauda, AS | U5-3/4K-21-002 | 2029-03-20 | TS 3101.2xx v1
3101 Uzskaites sadalnes | Sadalne uzskaites, gabarīts 5, 4 gab. 3-fāžu skaitītājiem, komplektēta ar kabeļu moduli, U5-3/4K-21-002 | 3101.613-02 | Armetlina | U5-3/4K-21-002 | 2029-03-20 | TS 3101.2xx v1
3101 Uzskaites sadalnes | Sadalne uzskaites, gabarīts 5, 4 gab. 3-fāžu skaitītājiem, komplektēta ar kabeļu moduli, U5-3/4K-21-002 | 3101.613-03 | Power solution | U5-3/4K-21-002 | 2024-04-11 | TS 3101.2xx v1
3101 Uzskaites sadalnes | Sadalne uzskaites, gabarīts 5, 4 gab. 3-fāžu skaitītājiem, komplektēta ar kabeļu moduli, U5-3/4K-21-003 | 3101.614-01 | Energofirma Jauda, AS | U5-3/4K-21-003 | 2029-03-20 | TS 3101.2xx v1
3101 Uzskaites sadalnes | Sadalne uzskaites, gabarīts 5, 4 gab. 3-fāžu skaitītājiem, komplektēta ar kabeļu moduli, U5-3/4K-21-003 | 3101.614-02 | Armetlina | U5-3/4K-21-003 | 2029-03-20 | TS 3101.2xx v1
3101 Uzskaites sadalnes | Sadalne uzskaites, gabarīts 5, 4 gab. 3-fāžu skaitītājiem, komplektēta ar kabeļu moduli, U5-3/4K-21-003 | 3101.614-03 | Power solution | U5-3/4K-21-003 | 2024-04-11 | TS 3101.2xx v1
3101 Uzskaites sadalnes | Sadalne uzskaites, gabarīts 5, 4 gab. 3-fāžu skaitītājiem, komplektēta ar kabeļu moduli, U5-3/4K-22 | 3101.615-01 | Energofirma Jauda, AS | U5-3/4K-22 | 2029-03-20 | TS 3101.2xx v1
3101 Uzskaites sadalnes | Sadalne uzskaites, gabarīts 5, 4 gab. 3-fāžu skaitītājiem, komplektēta ar kabeļu moduli, U5-3/4K-22 | 3101.615-02 | Armetlina | U5-3/4K-22 | 2029-03-20 | TS 3101.2xx v1
3101 Uzskaites sadalnes | Sadalne uzskaites, gabarīts 5, 4 gab. 3-fāžu skaitītājiem, komplektēta ar kabeļu moduli, U5-3/4K-22 | 3101.615-03 | Power solution | U5-3/4K-22 | 2024-04-11 | TS 3101.2xx v1
3101 Uzskaites sadalnes | Sadalne uzskaites, gabarīts 5, 4 gab. 3-fāžu skaitītājiem, komplektēta ar kabeļu moduli, U5-3/4K-22-001 | 3101.616-01 | Energofirma Jauda, AS | U5-3/4K-22-001 | 2029-03-20 | TS 3101.2xx v1
3101 Uzskaites sadalnes | Sadalne uzskaites, gabarīts 5, 4 gab. 3-fāžu skaitītājiem, komplektēta ar kabeļu moduli, U5-3/4K-22-001 | 3101.616-02 | Armetlina | U5-3/4K-22-001 | 2029-03-20 | TS 3101.2xx v1
3101 Uzskaites sadalnes | Sadalne uzskaites, gabarīts 5, 4 gab. 3-fāžu skaitītājiem, komplektēta ar kabeļu moduli, U5-3/4K-22-001 | 3101.616-03 | Power solution | U5-3/4K-22-001 | 2024-04-11 | TS 3101.2xx v1
3101 Uzskaites sadalnes | Sadalne uzskaites, gabarīts 5, 3 gab. 1-fāzes un 2 gab. 3-fāžu skaitītājiem, komplektēta ar kabeļu moduli, U5-1/3-3/2K | 3101.620-01 | Energofirma Jauda, AS | U5-1/3-3/2K | 2029-03-20 | TS 3101.2xx v1
3101 Uzskaites sadalnes | Sadalne uzskaites, gabarīts 5, 3 gab. 1-fāzes un 2 gab. 3-fāžu skaitītājiem, komplektēta ar kabeļu moduli, U5-1/3-3/2K | 3101.620-02 | Armetlina | U5-1/3-3/2K | 2029-03-20 | TS 3101.2xx v1
3101 Uzskaites sadalnes | Sadalne uzskaites, gabarīts 5, 3 gab. 1-fāzes un 2 gab. 3-fāžu skaitītājiem, komplektēta ar kabeļu moduli, U5-1/3-3/2K | 3101.620-03 | Power solution | U5-1/3-3/2K | 2024-04-11 | TS 3101.2xx v1
3101 Uzskaites sadalnes | Sadalne uzskaites, gabarīts 5, 3 gab. 1-fāzes un 2 gab. 3-fāžu skaitītājiem, komplektēta ar kabeļu moduli, U5-1/3-3/2K-21 | 3101.621-01 | Energofirma Jauda, AS | U5-1/3-3/2K-21 | 2029-03-20 | TS 3101.2xx v1
3101 Uzskaites sadalnes | Sadalne uzskaites, gabarīts 5, 3 gab. 1-fāzes un 2 gab. 3-fāžu skaitītājiem, komplektēta ar kabeļu moduli, U5-1/3-3/2K-21 | 3101.621-02 | Armetlina | U5-1/3-3/2K-21 | 2029-03-20 | TS 3101.2xx v1
3101 Uzskaites sadalnes | Sadalne uzskaites, gabarīts 5, 3 gab. 1-fāzes un 2 gab. 3-fāžu skaitītājiem, komplektēta ar kabeļu moduli, U5-1/3-3/2K-21 | 3101.621-03 | Power solution | U5-1/3-3/2K-21 | 2024-04-11 | TS 3101.2xx v1
3101 Uzskaites sadalnes | Sadalne uzskaites, gabarīts 5, 3 gab. 1-fāzes un 2 gab. 3-fāžu skaitītājiem, komplektēta ar kabeļu moduli, U5-1/3-3/2K-21-001 | 3101.622-01 | Energofirma Jauda, AS | U5-1/3-3/2K-21-001 | 2029-03-20 | TS 3101.2xx v1
3101 Uzskaites sadalnes | Sadalne uzskaites, gabarīts 5, 3 gab. 1-fāzes un 2 gab. 3-fāžu skaitītājiem, komplektēta ar kabeļu moduli, U5-1/3-3/2K-21-001 | 3101.622-02 | Armetlina | U5-1/3-3/2K-21-001 | 2029-03-20 | TS 3101.2xx v1
3101 Uzskaites sadalnes | Sadalne uzskaites, gabarīts 5, 3 gab. 1-fāzes un 2 gab. 3-fāžu skaitītājiem, komplektēta ar kabeļu moduli, U5-1/3-3/2K-21-001 | 3101.622-03 | Power solution | U5-1/3-3/2K-21-001 | 2024-04-11 | TS 3101.2xx v1
3101 Uzskaites sadalnes | Sadalne uzskaites, gabarīts 5, 3 gab. 1-fāzes un 2 gab. 3-fāžu skaitītājiem, komplektēta ar kabeļu moduli, U5-1/3-3/2K-21-002 | 3101.623-01 | Energofirma Jauda, AS | U5-1/3-3/2K-21-002 | 2029-03-20 | TS 3101.2xx v1
3101 Uzskaites sadalnes | Sadalne uzskaites, gabarīts 5, 3 gab. 1-fāzes un 2 gab. 3-fāžu skaitītājiem, komplektēta ar kabeļu moduli, U5-1/3-3/2K-21-002 | 3101.623-02 | Armetlina | U5-1/3-3/2K-21-002 | 2029-03-20 | TS 3101.2xx v1
3101 Uzskaites sadalnes | Sadalne uzskaites, gabarīts 5, 3 gab. 1-fāzes un 2 gab. 3-fāžu skaitītājiem, komplektēta ar kabeļu moduli, U5-1/3-3/2K-21-002 | 3101.623-03 | Power solution | U5-1/3-3/2K-21-002 | 2024-04-11 | TS 3101.2xx v1
3101 Uzskaites sadalnes | Sadalne uzskaites, gabarīts 5, 3 gab. 1-fāzes un 2 gab. 3-fāžu skaitītājiem, komplektēta ar kabeļu moduli, U5-1/3-3/2K-21-003 | 3101.624-01 | Energofirma Jauda, AS | U5-1/3-3/2K-21-003 | 2029-03-20 | TS 3101.2xx v1
3101 Uzskaites sadalnes | Sadalne uzskaites, gabarīts 5, 3 gab. 1-fāzes un 2 gab. 3-fāžu skaitītājiem, komplektēta ar kabeļu moduli, U5-1/3-3/2K-21-003 | 3101.624-02 | Armetlina | U5-1/3-3/2K-21-003 | 2029-03-20 | TS 3101.2xx v1
3101 Uzskaites sadalnes | Sadalne uzskaites, gabarīts 5, 3 gab. 1-fāzes un 2 gab. 3-fāžu skaitītājiem, komplektēta ar kabeļu moduli, U5-1/3-3/2K-21-003 | 3101.624-03 | Power solution | U5-1/3-3/2K-21-003 | 2024-04-11 | TS 3101.2xx v1
3101 Uzskaites sadalnes | Sadalne uzskaites, gabarīts 5, 3 gab. 1-fāzes un 2 gab. 3-fāžu skaitītājiem, komplektēta ar kabeļu moduli, U5-1/3-3/2K-004 | 3101.625-01 | Energofirma Jauda, AS | U5-1/3-3/2K-004 | 2029-03-20 | TS 3101.2xx v1
3101 Uzskaites sadalnes | Sadalne uzskaites, gabarīts 5, 3 gab. 1-fāzes un 2 gab. 3-fāžu skaitītājiem, komplektēta ar kabeļu moduli, U5-1/3-3/2K-004 | 3101.625-02 | Armetlina | U5-1/3-3/2K-004 | 2029-03-20 | TS 3101.2xx v1
3101 Uzskaites sadalnes | Sadalne uzskaites, gabarīts 5, 3 gab. 1-fāzes un 2 gab. 3-fāžu skaitītājiem, komplektēta ar kabeļu moduli, U5-1/3-3/2K-004 | 3101.625-03 | Power solution | U5-1/3-3/2K-004 | 2024-04-11 | TS 3101.2xx v1
3101 Uzskaites sadalnes | Sadalne uzskaites, gabarīts 5, 3 gab. 1-fāzes un 2 gab. 3-fāžu skaitītājiem, komplektēta ar kabeļu moduli, U5-1/3-3/2K-22 | 3101.626-01 | Energofirma Jauda, AS | U5-1/3-3/2K-22 | 2029-03-20 | TS 3101.2xx v1
3101 Uzskaites sadalnes | Sadalne uzskaites, gabarīts 5, 3 gab. 1-fāzes un 2 gab. 3-fāžu skaitītājiem, komplektēta ar kabeļu moduli, U5-1/3-3/2K-22 | 3101.626-02 | Armetlina | U5-1/3-3/2K-22 | 2029-03-20 | TS 3101.2xx v1
3101 Uzskaites sadalnes | Sadalne uzskaites, gabarīts 5, 3 gab. 1-fāzes un 2 gab. 3-fāžu skaitītājiem, komplektēta ar kabeļu moduli, U5-1/3-3/2K-22 | 3101.626-03 | Power solution | U5-1/3-3/2K-22 | 2024-04-11 | TS 3101.2xx v1
3101 Uzskaites sadalnes | Sadalne uzskaites, gabarīts 5, 3 gab. 1-fāzes un 2 gab. 3-fāžu skaitītājiem, komplektēta ar kabeļu moduli, U5-1/3-3/2K-22-001 | 3101.627-01 | Energofirma Jauda, AS | U5-1/3-3/2K-22-001 | 2029-03-20 | TS 3101.2xx v1
3101 Uzskaites sadalnes | Sadalne uzskaites, gabarīts 5, 3 gab. 1-fāzes un 2 gab. 3-fāžu skaitītājiem, komplektēta ar kabeļu moduli, U5-1/3-3/2K-22-001 | 3101.627-02 | Armetlina | U5-1/3-3/2K-22-001 | 2029-03-20 | TS 3101.2xx v1
3101 Uzskaites sadalnes | Sadalne uzskaites, gabarīts 5, 3 gab. 1-fāzes un 2 gab. 3-fāžu skaitītājiem, komplektēta ar kabeļu moduli, U5-1/3-3/2K-22-001 | 3101.627-03 | Power solution | U5-1/3-3/2K-22-001 | 2024-04-11 | TS 3101.2xx v1
3101 Uzskaites sadalnes | Sadalne uzskaites, gabarīts 5, 6 gab. 1-fāzes skaitītājiem, komplektēta ar kabeļu moduli, U5-1/6K | 3101.630-01 | Energofirma Jauda, AS | U5-1/6K | 2029-03-20 | TS 3101.2xx v1
3101 Uzskaites sadalnes | Sadalne uzskaites, gabarīts 5, 6 gab. 1-fāzes skaitītājiem, komplektēta ar kabeļu moduli, U5-1/6K | 3101.630-02 | Armetlina | U5-1/6K | 2029-03-20 | TS 3101.2xx v1
3101 Uzskaites sadalnes | Sadalne uzskaites, gabarīts 5, 6 gab. 1-fāzes skaitītājiem, komplektēta ar kabeļu moduli, U5-1/6K | 3101.630-03 | Power solution | U5-1/6K | 2024-04-11 | TS 3101.2xx v1
3101 Uzskaites sadalnes | Sadalne uzskaites, gabarīts 5, 6 gab. 1-fāzes skaitītājiem, komplektēta ar kabeļu moduli, U5-1/6K-21 | 3101.631-01 | Energofirma Jauda, AS | U5-1/6K-21 | 2029-03-20 | TS 3101.2xx v1
3101 Uzskaites sadalnes | Sadalne uzskaites, gabarīts 5, 6 gab. 1-fāzes skaitītājiem, komplektēta ar kabeļu moduli, U5-1/6K-21 | 3101.631-02 | Armetlina | U5-1/6K-21 | 2029-03-20 | TS 3101.2xx v1
3101 Uzskaites sadalnes | Sadalne uzskaites, gabarīts 5, 6 gab. 1-fāzes skaitītājiem, komplektēta ar kabeļu moduli, U5-1/6K-21 | 3101.631-03 | Power solution | U5-1/6K-21 | 2024-04-11 | TS 3101.2xx v1
3101 Uzskaites sadalnes | Sadalne uzskaites, gabarīts 5, 6 gab. 1-fāzes skaitītājiem, komplektēta ar kabeļu moduli, U5-1/6K-21-001 | 3101.632-01 | Energofirma Jauda, AS | U5-1/6K-21-001 | 2029-03-20 | TS 3101.2xx v1
3101 Uzskaites sadalnes | Sadalne uzskaites, gabarīts 5, 6 gab. 1-fāzes skaitītājiem, komplektēta ar kabeļu moduli, U5-1/6K-21-001 | 3101.632-02 | Armetlina | U5-1/6K-21-001 | 2029-03-20 | TS 3101.2xx v1
3101 Uzskaites sadalnes | Sadalne uzskaites, gabarīts 5, 6 gab. 1-fāzes skaitītājiem, komplektēta ar kabeļu moduli, U5-1/6K-21-001 | 3101.632-03 | Power solution | U5-1/6K-21-001 | 2024-04-11 | TS 3101.2xx v1
3101 Uzskaites sadalnes | Sadalne uzskaites, gabarīts 5, 6 gab. 1-fāzes skaitītājiem, komplektēta ar kabeļu moduli, U5-1/6K-21-002 | 3101.633-01 | Energofirma Jauda, AS | U5-1/6K-21-002 | 2029-03-20 | TS 3101.2xx v1
3101 Uzskaites sadalnes | Sadalne uzskaites, gabarīts 5, 6 gab. 1-fāzes skaitītājiem, komplektēta ar kabeļu moduli, U5-1/6K-21-002 | 3101.633-02 | Armetlina | U5-1/6K-21-002 | 2029-03-20 | TS 3101.2xx v1
3101 Uzskaites sadalnes | Sadalne uzskaites, gabarīts 5, 6 gab. 1-fāzes skaitītājiem, komplektēta ar kabeļu moduli, U5-1/6K-21-002 | 3101.633-03 | Power solution | U5-1/6K-21-002 | 2024-04-11 | TS 3101.2xx v1
3101 Uzskaites sadalnes | Sadalne uzskaites, gabarīts 5, 6 gab. 1-fāzes skaitītājiem, komplektēta ar kabeļu moduli, U5-1/6K-21-003 | 3101.634-01 | Energofirma Jauda, AS | U5-1/6K-21-003 | 2029-03-20 | TS 3101.2xx v1
3101 Uzskaites sadalnes | Sadalne uzskaites, gabarīts 5, 6 gab. 1-fāzes skaitītājiem, komplektēta ar kabeļu moduli, U5-1/6K-21-003 | 3101.634-02 | Armetlina | U5-1/6K-21-003 | 2029-03-20 | TS 3101.2xx v1
3101 Uzskaites sadalnes | Sadalne uzskaites, gabarīts 5, 6 gab. 1-fāzes skaitītājiem, komplektēta ar kabeļu moduli, U5-1/6K-21-003 | 3101.634-03 | Power solution | U5-1/6K-21-003 | 2024-04-11 | TS 3101.2xx v1
3101 Uzskaites sadalnes | Sadalne uzskaites, gabarīts 5, 6 gab. 1-fāzes skaitītājiem, komplektēta ar kabeļu moduli, U5-1/6K-22 | 3101.635-01 | Energofirma Jauda, AS | U5-1/6K-22 | 2029-03-20 | TS 3101.2xx v1
3101 Uzskaites sadalnes | Sadalne uzskaites, gabarīts 5, 6 gab. 1-fāzes skaitītājiem, komplektēta ar kabeļu moduli, U5-1/6K-22 | 3101.635-02 | Armetlina | U5-1/6K-22 | 2029-03-20 | TS 3101.2xx v1
3101 Uzskaites sadalnes | Sadalne uzskaites, gabarīts 5, 6 gab. 1-fāzes skaitītājiem, komplektēta ar kabeļu moduli, U5-1/6K-22 | 3101.635-03 | Power solution | U5-1/6K-22 | 2024-04-11 | TS 3101.2xx v1
3101 Uzskaites sadalnes | Sadalne uzskaites, gabarīts 5, 6 gab. 1-fāzes skaitītājiem, komplektēta ar kabeļu moduli, U5-1/6K-22-001 | 3101.636-01 | Energofirma Jauda, AS | U5-1/6K-22-001 | 2029-03-20 | TS 3101.2xx v1
3101 Uzskaites sadalnes | Sadalne uzskaites, gabarīts 5, 6 gab. 1-fāzes skaitītājiem, komplektēta ar kabeļu moduli, U5-1/6K-22-001 | 3101.636-02 | Armetlina | U5-1/6K-22-001 | 2029-03-20 | TS 3101.2xx v1
3101 Uzskaites sadalnes | Sadalne uzskaites, gabarīts 5, 6 gab. 1-fāzes skaitītājiem, komplektēta ar kabeļu moduli, U5-1/6K-22-001 | 3101.636-03 | Power solution | U5-1/6K-22-001 | 2024-04-11 | TS 3101.2xx v1
3101 Uzskaites sadalnes | Sadalne uzskaites, gabarīts 8, 6 gab. 3-fāžu skaitītājiem, komplektēta ar kabeļu moduli, U8-3/6K | 3101.640-01 | Energofirma Jauda, AS | U8-3/6K | 2029-03-20 | TS 3101.2xx v1
3101 Uzskaites sadalnes | Sadalne uzskaites, gabarīts 8, 6 gab. 3-fāžu skaitītājiem, komplektēta ar kabeļu moduli, U8-3/6K | 3101.640-02 | Armetlina | U8-3/6K | 2029-03-20 | TS 3101.2xx v1
3101 Uzskaites sadalnes | Sadalne uzskaites, gabarīts 8, 6 gab. 3-fāžu skaitītājiem, komplektēta ar kabeļu moduli, U8-3/6K | 3101.640-03 | Power solution | U8-3/6K | 2024-04-11 | TS 3101.2xx v1
3101 Uzskaites sadalnes | Sadalne uzskaites, gabarīts 8, 6 gab. 3-fāžu skaitītājiem, komplektēta ar kabeļu moduli, U8-3/6K-21 | 3101.641-01 | Energofirma Jauda, AS | U8-3/6K-21 | 2029-03-20 | TS 3101.2xx v1
3101 Uzskaites sadalnes | Sadalne uzskaites, gabarīts 8, 6 gab. 3-fāžu skaitītājiem, komplektēta ar kabeļu moduli, U8-3/6K-21 | 3101.641-02 | Armetlina | U8-3/6K-21 | 2029-03-20 | TS 3101.2xx v1
3101 Uzskaites sadalnes | Sadalne uzskaites, gabarīts 8, 6 gab. 3-fāžu skaitītājiem, komplektēta ar kabeļu moduli, U8-3/6K-21 | 3101.641-03 | Power solution | U8-3/6K-21 | 2024-04-11 | TS 3101.2xx v1
3101 Uzskaites sadalnes | Sadalne uzskaites, gabarīts 8, 6 gab. 3-fāžu skaitītājiem, komplektēta ar kabeļu moduli, U8-3/6K-21-001 | 3101.642-01 | Energofirma Jauda, AS | U8-3/6K-21-001 | 2029-03-20 | TS 3101.2xx v1
3101 Uzskaites sadalnes | Sadalne uzskaites, gabarīts 8, 6 gab. 3-fāžu skaitītājiem, komplektēta ar kabeļu moduli, U8-3/6K-21-001 | 3101.642-02 | Armetlina | U8-3/6K-21-001 | 2029-03-20 | TS 3101.2xx v1
3101 Uzskaites sadalnes | Sadalne uzskaites, gabarīts 8, 6 gab. 3-fāžu skaitītājiem, komplektēta ar kabeļu moduli, U8-3/6K-21-001 | 3101.642-03 | Power solution | U8-3/6K-21-001 | 2024-04-11 | TS 3101.2xx v1
3101 Uzskaites sadalnes | Sadalne uzskaites, gabarīts 8, 6 gab. 3-fāžu skaitītājiem, komplektēta ar kabeļu moduli, U8-3/6K-21-002 | 3101.643-01 | Energofirma Jauda, AS | U8-3/6K-21-002 | 2029-03-20 | TS 3101.2xx v1
3101 Uzskaites sadalnes | Sadalne uzskaites, gabarīts 8, 6 gab. 3-fāžu skaitītājiem, komplektēta ar kabeļu moduli, U8-3/6K-21-002 | 3101.643-02 | Armetlina | U8-3/6K-21-002 | 2029-03-20 | TS 3101.2xx v1
3101 Uzskaites sadalnes | Sadalne uzskaites, gabarīts 8, 6 gab. 3-fāžu skaitītājiem, komplektēta ar kabeļu moduli, U8-3/6K-21-002 | 3101.643-03 | Power solution | U8-3/6K-21-002 | 2024-04-11 | TS 3101.2xx v1
3101 Uzskaites sadalnes | Sadalne uzskaites, gabarīts 8, 6 gab. 3-fāžu skaitītājiem, komplektēta ar kabeļu moduli, U8-3/6K-21-003 | 3101.644-01 | Energofirma Jauda, AS | U8-3/6K-21-003 | 2029-03-20 | TS 3101.2xx v1
3101 Uzskaites sadalnes | Sadalne uzskaites, gabarīts 8, 6 gab. 3-fāžu skaitītājiem, komplektēta ar kabeļu moduli, U8-3/6K-21-003 | 3101.644-02 | Armetlina | U8-3/6K-21-003 | 2029-03-20 | TS 3101.2xx v1
3101 Uzskaites sadalnes | Sadalne uzskaites, gabarīts 8, 6 gab. 3-fāžu skaitītājiem, komplektēta ar kabeļu moduli, U8-3/6K-21-003 | 3101.644-03 | Power solution | U8-3/6K-21-003 | 2024-04-11 | TS 3101.2xx v1
3101 Uzskaites sadalnes | Sadalne uzskaites, gabarīts 8, 6 gab. 3-fāžu skaitītājiem, komplektēta ar kabeļu moduli, U8-3/6K-22 | 3101.645-01 | Energofirma Jauda, AS | U8-3/6K-22 | 2029-03-20 | TS 3101.2xx v1
3101 Uzskaites sadalnes | Sadalne uzskaites, gabarīts 8, 6 gab. 3-fāžu skaitītājiem, komplektēta ar kabeļu moduli, U8-3/6K-22 | 3101.645-02 | Armetlina | U8-3/6K-22 | 2029-03-20 | TS 3101.2xx v1
3101 Uzskaites sadalnes | Sadalne uzskaites, gabarīts 8, 6 gab. 3-fāžu skaitītājiem, komplektēta ar kabeļu moduli, U8-3/6K-22 | 3101.645-03 | Power solution | U8-3/6K-22 | 2024-04-11 | TS 3101.2xx v1
3101 Uzskaites sadalnes | Sadalne uzskaites, gabarīts 8, 6 gab. 3-fāžu skaitītājiem, komplektēta ar kabeļu moduli, U8-3/6K-22-001 | 3101.646-01 | Energofirma Jauda, AS | U8-3/6K-22-001 | 2029-03-20 | TS 3101.2xx v1
3101 Uzskaites sadalnes | Sadalne uzskaites, gabarīts 8, 6 gab. 3-fāžu skaitītājiem, komplektēta ar kabeļu moduli, U8-3/6K-22-001 | 3101.646-02 | Armetlina | U8-3/6K-22-001 | 2029-03-20 | TS 3101.2xx v1
3101 Uzskaites sadalnes | Sadalne uzskaites, gabarīts 8, 6 gab. 3-fāžu skaitītājiem, komplektēta ar kabeļu moduli, U8-3/6K-22-001 | 3101.646-03 | Power solution | U8-3/6K-22-001 | 2024-04-11 | TS 3101.2xx v1
3101 Uzskaites sadalnes | Sadalne uzskaites, gabarīts 5, 6 gab. 1-fāzes un 2 gab. 3-fāžu skaitītājiem, komplektēta ar kabeļu moduli, U5-1/6-3/2K | 3101.650-01 | Energofirma Jauda, AS | U5-1/6-3/2K | 2029-03-20 | TS 3101.2xx v1
3101 Uzskaites sadalnes | Sadalne uzskaites, gabarīts 5, 6 gab. 1-fāzes un 2 gab. 3-fāžu skaitītājiem, komplektēta ar kabeļu moduli, U5-1/6-3/2K | 3101.650-02 | Armetlina | U5-1/6-3/2K | 2029-03-20 | TS 3101.2xx v1
3101 Uzskaites sadalnes | Sadalne uzskaites, gabarīts 5, 6 gab. 1-fāzes un 2 gab. 3-fāžu skaitītājiem, komplektēta ar kabeļu moduli, U5-1/6-3/2K | 3101.650-03 | Power solution | U5-1/6-3/2K | 2024-04-11 | TS 3101.2xx v1
3101 Uzskaites sadalnes | Sadalne uzskaites, gabarīts 5, 6 gab. 1-fāzes un 2 gab. 3-fāžu skaitītājiem, komplektēta ar kabeļu moduli, U5-1/6-3/2K-21 | 3101.651-01 | Energofirma Jauda, AS | U5-1/6-3/2K-21 | 2029-03-20 | TS 3101.2xx v1
3101 Uzskaites sadalnes | Sadalne uzskaites, gabarīts 5, 6 gab. 1-fāzes un 2 gab. 3-fāžu skaitītājiem, komplektēta ar kabeļu moduli, U5-1/6-3/2K-21 | 3101.651-02 | Armetlina | U5-1/6-3/2K-21 | 2029-03-20 | TS 3101.2xx v1
3101 Uzskaites sadalnes | Sadalne uzskaites, gabarīts 5, 6 gab. 1-fāzes un 2 gab. 3-fāžu skaitītājiem, komplektēta ar kabeļu moduli, U5-1/6-3/2K-21 | 3101.651-03 | Power solution | U5-1/6-3/2K-21 | 2024-04-11 | TS 3101.2xx v1
3101 Uzskaites sadalnes | Sadalne uzskaites, gabarīts 5, 6 gab. 1-fāzes un 2 gab. 3-fāžu skaitītājiem, komplektēta ar kabeļu moduli, U5-1/6-3/2K-21-001 | 3101.652-01 | Energofirma Jauda, AS | U5-1/6-3/2K-21-001 | 2029-03-20 | TS 3101.2xx v1
3101 Uzskaites sadalnes | Sadalne uzskaites, gabarīts 5, 6 gab. 1-fāzes un 2 gab. 3-fāžu skaitītājiem, komplektēta ar kabeļu moduli, U5-1/6-3/2K-21-001 | 3101.652-02 | Armetlina | U5-1/6-3/2K-21-001 | 2029-03-20 | TS 3101.2xx v1
3101 Uzskaites sadalnes | Sadalne uzskaites, gabarīts 5, 6 gab. 1-fāzes un 2 gab. 3-fāžu skaitītājiem, komplektēta ar kabeļu moduli, U5-1/6-3/2K-21-001 | 3101.652-03 | Power solution | U5-1/6-3/2K-21-001 | 2024-04-11 | TS 3101.2xx v1
3101 Uzskaites sadalnes | Sadalne uzskaites, gabarīts 5, 6 gab. 1-fāzes un 2 gab. 3-fāžu skaitītājiem, komplektēta ar kabeļu moduli, U5-1/6-3/2K-21-002 | 3101.653-01 | Energofirma Jauda, AS | U5-1/6-3/2K-21-002 | 2029-03-20 | TS 3101.2xx v1
3101 Uzskaites sadalnes | Sadalne uzskaites, gabarīts 5, 6 gab. 1-fāzes un 2 gab. 3-fāžu skaitītājiem, komplektēta ar kabeļu moduli, U5-1/6-3/2K-21-002 | 3101.653-02 | Armetlina | U5-1/6-3/2K-21-002 | 2029-03-20 | TS 3101.2xx v1
3101 Uzskaites sadalnes | Sadalne uzskaites, gabarīts 5, 6 gab. 1-fāzes un 2 gab. 3-fāžu skaitītājiem, komplektēta ar kabeļu moduli, U5-1/6-3/2K-21-002 | 3101.653-03 | Power solution | U5-1/6-3/2K-21-002 | 2024-04-11 | TS 3101.2xx v1
3101 Uzskaites sadalnes | Sadalne uzskaites, gabarīts 5, 6 gab. 1-fāzes un 2 gab. 3-fāžu skaitītājiem, komplektēta ar kabeļu moduli, U5-1/6-3/2K-21-003 | 3101.654-01 | Energofirma Jauda, AS | U5-1/6-3/2K-21-003 | 2029-03-20 | TS 3101.2xx v1
3101 Uzskaites sadalnes | Sadalne uzskaites, gabarīts 5, 6 gab. 1-fāzes un 2 gab. 3-fāžu skaitītājiem, komplektēta ar kabeļu moduli, U5-1/6-3/2K-21-003 | 3101.654-02 | Armetlina | U5-1/6-3/2K-21-003 | 2029-03-20 | TS 3101.2xx v1
3101 Uzskaites sadalnes | Sadalne uzskaites, gabarīts 5, 6 gab. 1-fāzes un 2 gab. 3-fāžu skaitītājiem, komplektēta ar kabeļu moduli, U5-1/6-3/2K-21-003 | 3101.654-03 | Power solution | U5-1/6-3/2K-21-003 | 2024-04-11 | TS 3101.2xx v1
3101 Uzskaites sadalnes | Sadalne uzskaites, gabarīts 5, 6 gab. 1-fāzes un 2 gab. 3-fāžu skaitītājiem, komplektēta ar kabeļu moduli, U5-1/6-3/2K-22 | 3101.655-01 | Energofirma Jauda, AS | U5-1/6-3/2K-22 | 2029-03-20 | TS 3101.2xx v1
3101 Uzskaites sadalnes | Sadalne uzskaites, gabarīts 5, 6 gab. 1-fāzes un 2 gab. 3-fāžu skaitītājiem, komplektēta ar kabeļu moduli, U5-1/6-3/2K-22 | 3101.655-02 | Armetlina | U5-1/6-3/2K-22 | 2029-03-20 | TS 3101.2xx v1
3101 Uzskaites sadalnes | Sadalne uzskaites, gabarīts 5, 6 gab. 1-fāzes un 2 gab. 3-fāžu skaitītājiem, komplektēta ar kabeļu moduli, U5-1/6-3/2K-22 | 3101.655-03 | Power solution | U5-1/6-3/2K-22 | 2024-04-11 | TS 3101.2xx v1
3101 Uzskaites sadalnes | Sadalne uzskaites, gabarīts 5, 6 gab. 1-fāzes un 2 gab. 3-fāžu skaitītājiem, komplektēta ar kabeļu moduli, U5-1/6-3/2K-22-001 | 3101.656-01 | Energofirma Jauda, AS | U5-1/6-3/2K-22-001 | 2029-03-20 | TS 3101.2xx v1
3101 Uzskaites sadalnes | Sadalne uzskaites, gabarīts 5, 6 gab. 1-fāzes un 2 gab. 3-fāžu skaitītājiem, komplektēta ar kabeļu moduli, U5-1/6-3/2K-22-001 | 3101.656-02 | Armetlina | U5-1/6-3/2K-22-001 | 2029-03-20 | TS 3101.2xx v1
3101 Uzskaites sadalnes | Sadalne uzskaites, gabarīts 5, 6 gab. 1-fāzes un 2 gab. 3-fāžu skaitītājiem, komplektēta ar kabeļu moduli, U5-1/6-3/2K-22-001 | 3101.656-03 | Power solution | U5-1/6-3/2K-22-001 | 2024-04-11 | TS 3101.2xx v1
3101 Uzskaites sadalnes | Sadalne uzskaites, gabarīts 5, 9 gab. 1-fāzes skaitītājiem, komplektēta ar kabeļu moduli, U5-1/9K | 3101.660-01 | Energofirma Jauda, AS | U5-1/9K-21 | 2029-03-20 | TS 3101.2xx v1
3101 Uzskaites sadalnes | Sadalne uzskaites, gabarīts 5, 9 gab. 1-fāzes skaitītājiem, komplektēta ar kabeļu moduli, U5-1/9K | 3101.660-02 | Armetlina | U5-1/9K-21 | 2029-03-20 | TS 3101.2xx v1
3101 Uzskaites sadalnes | Sadalne uzskaites, gabarīts 5, 9 gab. 1-fāzes skaitītājiem, komplektēta ar kabeļu moduli, U5-1/9K | 3101.660-03 | Power solution | U5-1/9K | 2024-04-11 | TS 3101.2xx v1
3101 Uzskaites sadalnes | Sadalne uzskaites, gabarīts 5, 9 gab. 1-fāzes skaitītājiem, komplektēta ar kabeļu moduli, U5-1/9K-21 | 3101.661-01 | Energofirma Jauda, AS | U5-1/9K-21 | 2029-03-20 | TS 3101.2xx v1
3101 Uzskaites sadalnes | Sadalne uzskaites, gabarīts 5, 9 gab. 1-fāzes skaitītājiem, komplektēta ar kabeļu moduli, U5-1/9K-21 | 3101.661-02 | Armetlina | U5-1/9K-21 | 2029-03-20 | TS 3101.2xx v1
3101 Uzskaites sadalnes | Sadalne uzskaites, gabarīts 5, 9 gab. 1-fāzes skaitītājiem, komplektēta ar kabeļu moduli, U5-1/9K-21 | 3101.661-03 | Power solution | U5-1/9K-21 | 2024-04-11 | TS 3101.2xx v1
3101 Uzskaites sadalnes | Sadalne uzskaites, gabarīts 5, 9 gab. 1-fāzes skaitītājiem, komplektēta ar kabeļu moduli, U5-1/9K-21-001 | 3101.662-01 | Energofirma Jauda, AS | U5-1/9K-21-001 | 2029-03-20 | TS 3101.2xx v1
3101 Uzskaites sadalnes | Sadalne uzskaites, gabarīts 5, 9 gab. 1-fāzes skaitītājiem, komplektēta ar kabeļu moduli, U5-1/9K-21-001 | 3101.662-02 | Armetlina | U5-1/9K-21-001 | 2029-03-20 | TS 3101.2xx v1
3101 Uzskaites sadalnes | Sadalne uzskaites, gabarīts 5, 9 gab. 1-fāzes skaitītājiem, komplektēta ar kabeļu moduli, U5-1/9K-21-001 | 3101.662-03 | Power solution | U5-1/9K-21-001 | 2024-04-11 | TS 3101.2xx v1
3101 Uzskaites sadalnes | Sadalne uzskaites, gabarīts 5, 9 gab. 1-fāzes skaitītājiem, komplektēta ar kabeļu moduli, U5-1/9K-21-002 | 3101.663-01 | Energofirma Jauda, AS | U5-1/9K-21-002 | 2029-03-20 | TS 3101.2xx v1
3101 Uzskaites sadalnes | Sadalne uzskaites, gabarīts 5, 9 gab. 1-fāzes skaitītājiem, komplektēta ar kabeļu moduli, U5-1/9K-21-002 | 3101.663-02 | Armetlina | U5-1/9K-21-002 | 2029-03-20 | TS 3101.2xx v1
3101 Uzskaites sadalnes | Sadalne uzskaites, gabarīts 5, 9 gab. 1-fāzes skaitītājiem, komplektēta ar kabeļu moduli, U5-1/9K-21-002 | 3101.663-03 | Power solution | U5-1/9K-21-002 | 2024-04-11 | TS 3101.2xx v1
3101 Uzskaites sadalnes | Sadalne uzskaites, gabarīts 5, 9 gab. 1-fāzes skaitītājiem, komplektēta ar kabeļu moduli, U5-1/9K-21-003 | 3101.664-01 | Energofirma Jauda, AS | U5-1/9K-21-003 | 2029-03-20 | TS 3101.2xx v1
3101 Uzskaites sadalnes | Sadalne uzskaites, gabarīts 5, 9 gab. 1-fāzes skaitītājiem, komplektēta ar kabeļu moduli, U5-1/9K-21-003 | 3101.664-02 | Armetlina | U5-1/9K-21-003 | 2029-03-20 | TS 3101.2xx v1
3101 Uzskaites sadalnes | Sadalne uzskaites, gabarīts 5, 9 gab. 1-fāzes skaitītājiem, komplektēta ar kabeļu moduli, U5-1/9K-21-003 | 3101.664-03 | Power solution | U5-1/9K-21-003 | 2024-04-11 | TS 3101.2xx v1
3101 Uzskaites sadalnes | Sadalne uzskaites, gabarīts 5, 9 gab. 1-fāzes skaitītājiem, komplektēta ar kabeļu moduli, U5-1/9K-22 | 3101.665-01 | Energofirma Jauda, AS | U5-1/9K-22 | 2029-03-20 | TS 3101.2xx v1
3101 Uzskaites sadalnes | Sadalne uzskaites, gabarīts 5, 9 gab. 1-fāzes skaitītājiem, komplektēta ar kabeļu moduli, U5-1/9K-22 | 3101.665-02 | Armetlina | U5-1/9K-22 | 2029-03-20 | TS 3101.2xx v1
3101 Uzskaites sadalnes | Sadalne uzskaites, gabarīts 5, 9 gab. 1-fāzes skaitītājiem, komplektēta ar kabeļu moduli, U5-1/9K-22 | 3101.665-03 | Power solution | U5-1/9K-22 | 2024-04-11 | TS 3101.2xx v1
3101 Uzskaites sadalnes | Sadalne uzskaites, gabarīts 5, 9 gab. 1-fāzes skaitītājiem, komplektēta ar kabeļu moduli, U5-1/9K-22-001 | 3101.666-01 | Energofirma Jauda, AS | U5-1/9K-22-001 | 2029-03-20 | TS 3101.2xx v1
3101 Uzskaites sadalnes | Sadalne uzskaites, gabarīts 5, 9 gab. 1-fāzes skaitītājiem, komplektēta ar kabeļu moduli, U5-1/9K-22-001 | 3101.666-02 | Armetlina | U5-1/9K-22-001 | 2029-03-20 | TS 3101.2xx v1
3101 Uzskaites sadalnes | Sadalne uzskaites, gabarīts 5, 9 gab. 1-fāzes skaitītājiem, komplektēta ar kabeļu moduli, U5-1/9K-22-001 | 3101.666-03 | Power solution | U5-1/9K-22-001 | 2024-04-11 | TS 3101.2xx v1
3101 Uzskaites sadalnes | Sadalne uzskaites, gabarīts 8, 8 gab. 1-fāzes un 3 gab. 3-fāzu skaitītājiem, komplektēta ar kabeļu moduli, U8-1/8-3/3K | 3101.670-01 | Energofirma Jauda, AS | U8-1/8-3/3K | 2029-03-20 | TS 3101.2xx v1
3101 Uzskaites sadalnes | Sadalne uzskaites, gabarīts 8, 8 gab. 1-fāzes un 3 gab. 3-fāzu skaitītājiem, komplektēta ar kabeļu moduli, U8-1/8-3/3K | 3101.670-02 | Armetlina | U8-1/8-3/3K | 2029-03-20 | TS 3101.2xx v1
3101 Uzskaites sadalnes | Sadalne uzskaites, gabarīts 8, 8 gab. 1-fāzes un 3 gab. 3-fāzu skaitītājiem, komplektēta ar kabeļu moduli, U8-1/8-3/3K | 3101.670-03 | Power solution | U8-1/8-3/3K | 2024-04-11 | TS 3101.2xx v1
3101 Uzskaites sadalnes | Sadalne uzskaites, gabarīts 8, 8 gab. 1-fāzes un 3 gab. 3-fāzu skaitītājiem, komplektēta ar kabeļu moduli, U8-1/8-3/3K-21 | 3101.671-01 | Energofirma Jauda, AS | U8-1/8-3/3K-21 | 2029-03-20 | TS 3101.2xx v1
3101 Uzskaites sadalnes | Sadalne uzskaites, gabarīts 8, 8 gab. 1-fāzes un 3 gab. 3-fāzu skaitītājiem, komplektēta ar kabeļu moduli, U8-1/8-3/3K-21 | 3101.671-02 | Armetlina | U8-1/8-3/3K-21 | 2029-03-20 | TS 3101.2xx v1
3101 Uzskaites sadalnes | Sadalne uzskaites, gabarīts 8, 8 gab. 1-fāzes un 3 gab. 3-fāzu skaitītājiem, komplektēta ar kabeļu moduli, U8-1/8-3/3K-21 | 3101.671-03 | Power solution | U8-1/8-3/3K-21 | 2024-04-11 | TS 3101.2xx v1
3101 Uzskaites sadalnes | Sadalne uzskaites, gabarīts 8, 8 gab. 1-fāzes un 3 gab. 3-fāzu skaitītājiem, komplektēta ar kabeļu moduli, U8-1/8-3/3K-21-001 | 3101.672-01 | Energofirma Jauda, AS | U8-1/8-3/3K-21-001 | 2029-03-20 | TS 3101.2xx v1
3101 Uzskaites sadalnes | Sadalne uzskaites, gabarīts 8, 8 gab. 1-fāzes un 3 gab. 3-fāzu skaitītājiem, komplektēta ar kabeļu moduli, U8-1/8-3/3K-21-001 | 3101.672-02 | Armetlina | U8-1/8-3/3K-21-001 | 2029-03-20 | TS 3101.2xx v1
3101 Uzskaites sadalnes | Sadalne uzskaites, gabarīts 8, 8 gab. 1-fāzes un 3 gab. 3-fāzu skaitītājiem, komplektēta ar kabeļu moduli, U8-1/8-3/3K-21-001 | 3101.672-03 | Power solution | U8-1/8-3/3K-21-001 | 2024-04-11 | TS 3101.2xx v1
3101 Uzskaites sadalnes | Sadalne uzskaites, gabarīts 8, 8 gab. 1-fāzes un 3 gab. 3-fāzu skaitītājiem, komplektēta ar kabeļu moduli, U8-1/8-3/3K-21-002 | 3101.673-01 | Energofirma Jauda, AS | U8-1/8-3/3K-21-002 | 2029-03-20 | TS 3101.2xx v1
3101 Uzskaites sadalnes | Sadalne uzskaites, gabarīts 8, 8 gab. 1-fāzes un 3 gab. 3-fāzu skaitītājiem, komplektēta ar kabeļu moduli, U8-1/8-3/3K-21-002 | 3101.673-02 | Armetlina | U8-1/8-3/3K-21-002 | 2029-03-20 | TS 3101.2xx v1
3101 Uzskaites sadalnes | Sadalne uzskaites, gabarīts 8, 8 gab. 1-fāzes un 3 gab. 3-fāzu skaitītājiem, komplektēta ar kabeļu moduli, U8-1/8-3/3K-21-002 | 3101.673-03 | Power solution | U8-1/8-3/3K-21-002 | 2024-04-11 | TS 3101.2xx v1
3101 Uzskaites sadalnes | Sadalne uzskaites, gabarīts 8, 8 gab. 1-fāzes un 3 gab. 3-fāzu skaitītājiem, komplektēta ar kabeļu moduli, U8-1/8-3/3K-21-003 | 3101.674-01 | Energofirma Jauda, AS | U8-1/8-3/3K-21-003 | 2029-03-20 | TS 3101.2xx v1
3101 Uzskaites sadalnes | Sadalne uzskaites, gabarīts 8, 8 gab. 1-fāzes un 3 gab. 3-fāzu skaitītājiem, komplektēta ar kabeļu moduli, U8-1/8-3/3K-21-003 | 3101.674-02 | Armetlina | U8-1/8-3/3K-21-003 | 2029-03-20 | TS 3101.2xx v1
3101 Uzskaites sadalnes | Sadalne uzskaites, gabarīts 8, 8 gab. 1-fāzes un 3 gab. 3-fāzu skaitītājiem, komplektēta ar kabeļu moduli, U8-1/8-3/3K-21-003 | 3101.674-03 | Power solution | U8-1/8-3/3K-21-003 | 2024-04-11 | TS 3101.2xx v1
3101 Uzskaites sadalnes | Sadalne uzskaites, gabarīts 8, 8 gab. 1-fāzes un 3 gab. 3-fāzu skaitītājiem, komplektēta ar kabeļu moduli, U8-1/8-3/3K-22 | 3101.675-01 | Energofirma Jauda, AS | U8-1/8-3/3K-22 | 2029-03-20 | TS 3101.2xx v1
3101 Uzskaites sadalnes | Sadalne uzskaites, gabarīts 8, 8 gab. 1-fāzes un 3 gab. 3-fāzu skaitītājiem, komplektēta ar kabeļu moduli, U8-1/8-3/3K-22 | 3101.675-02 | Armetlina | U8-1/8-3/3K-22 | 2029-03-20 | TS 3101.2xx v1
3101 Uzskaites sadalnes | Sadalne uzskaites, gabarīts 8, 8 gab. 1-fāzes un 3 gab. 3-fāzu skaitītājiem, komplektēta ar kabeļu moduli, U8-1/8-3/3K-22 | 3101.675-03 | Power solution | U8-1/8-3/3K-22 | 2024-04-11 | TS 3101.2xx v1
3101 Uzskaites sadalnes | Sadalne uzskaites, gabarīts 8, 8 gab. 1-fāzes un 3 gab. 3-fāzu skaitītājiem, komplektēta ar kabeļu moduli, U8-1/8-3/3K-22-001 | 3101.676-01 | Energofirma Jauda, AS | U8-1/8-3/3K-22-001 | 2029-03-20 | TS 3101.2xx v1
3101 Uzskaites sadalnes | Sadalne uzskaites, gabarīts 8, 8 gab. 1-fāzes un 3 gab. 3-fāzu skaitītājiem, komplektēta ar kabeļu moduli, U8-1/8-3/3K-22-001 | 3101.676-02 | Armetlina | U8-1/8-3/3K-22-001 | 2029-03-20 | TS 3101.2xx v1
3101 Uzskaites sadalnes | Sadalne uzskaites, gabarīts 8, 8 gab. 1-fāzes un 3 gab. 3-fāzu skaitītājiem, komplektēta ar kabeļu moduli, U8-1/8-3/3K-22-001 | 3101.676-03 | Power solution | U8-1/8-3/3K-22-001 | 2024-04-11 | TS 3101.2xx v1
3101 Uzskaites sadalnes | Sadalne uzskaites, gabarīts 8, 12 gab. 1-fāzes skaitītājiem, komplektēta ar kabeļu moduli, U8-1/12K | 3101.680-01 | Energofirma Jauda, AS | U8-1/12K | 2029-03-20 | TS 3101.2xx v1
3101 Uzskaites sadalnes | Sadalne uzskaites, gabarīts 8, 12 gab. 1-fāzes skaitītājiem, komplektēta ar kabeļu moduli, U8-1/12K | 3101.680-02 | Armetlina | U8-1/12K | 2029-03-20 | TS 3101.2xx v1
3101 Uzskaites sadalnes | Sadalne uzskaites, gabarīts 8, 12 gab. 1-fāzes skaitītājiem, komplektēta ar kabeļu moduli, U8-1/12K | 3101.680-03 | Power solution | U8-1/12K | 2024-04-11 | TS 3101.2xx v1
3101 Uzskaites sadalnes | Sadalne uzskaites, gabarīts 8, 12 gab. 1-fāzes skaitītājiem, komplektēta ar kabeļu moduli, U8-1/12K-21 | 3101.681-01 | Energofirma Jauda, AS | U8-1/12K-21 | 2029-03-20 | TS 3101.2xx v1
3101 Uzskaites sadalnes | Sadalne uzskaites, gabarīts 8, 12 gab. 1-fāzes skaitītājiem, komplektēta ar kabeļu moduli, U8-1/12K-21 | 3101.681-02 | Armetlina | U8-1/12K-21 | 2029-03-20 | TS 3101.2xx v1
3101 Uzskaites sadalnes | Sadalne uzskaites, gabarīts 8, 12 gab. 1-fāzes skaitītājiem, komplektēta ar kabeļu moduli, U8-1/12K-21 | 3101.681-03 | Power solution | U8-1/12K-21 | 2024-04-11 | TS 3101.2xx v1
3101 Uzskaites sadalnes | Sadalne uzskaites, gabarīts 8, 12 gab. 1-fāzes skaitītājiem, komplektēta ar kabeļu moduli, U8-1/12K-21-001 | 3101.682-01 | Energofirma Jauda, AS | U8-1/12K-21-001 | 2029-03-20 | TS 3101.2xx v1
3101 Uzskaites sadalnes | Sadalne uzskaites, gabarīts 8, 12 gab. 1-fāzes skaitītājiem, komplektēta ar kabeļu moduli, U8-1/12K-21-001 | 3101.682-02 | Armetlina | U8-1/12K-21-001 | 2029-03-20 | TS 3101.2xx v1
3101 Uzskaites sadalnes | Sadalne uzskaites, gabarīts 8, 12 gab. 1-fāzes skaitītājiem, komplektēta ar kabeļu moduli, U8-1/12K-21-001 | 3101.682-03 | Power solution | U8-1/12K-21-001 | 2024-04-11 | TS 3101.2xx v1
3101 Uzskaites sadalnes | Sadalne uzskaites, gabarīts 8, 12 gab. 1-fāzes skaitītājiem, komplektēta ar kabeļu moduli, U8-1/12K-21-002 | 3101.683-01 | Energofirma Jauda, AS | U8-1/12K-21-002 | 2029-03-20 | TS 3101.2xx v1
3101 Uzskaites sadalnes | Sadalne uzskaites, gabarīts 8, 12 gab. 1-fāzes skaitītājiem, komplektēta ar kabeļu moduli, U8-1/12K-21-002 | 3101.683-02 | Armetlina | U8-1/12K-21-002 | 2029-03-20 | TS 3101.2xx v1
3101 Uzskaites sadalnes | Sadalne uzskaites, gabarīts 8, 12 gab. 1-fāzes skaitītājiem, komplektēta ar kabeļu moduli, U8-1/12K-21-002 | 3101.683-03 | Power solution | U8-1/12K-21-002 | 2024-04-11 | TS 3101.2xx v1
3101 Uzskaites sadalnes | Sadalne uzskaites, gabarīts 8, 12 gab. 1-fāzes skaitītājiem, komplektēta ar kabeļu moduli, U8-1/12K-21-003 | 3101.684-01 | Energofirma Jauda, AS | U8-1/12K-21-003 | 2029-03-20 | TS 3101.2xx v1
3101 Uzskaites sadalnes | Sadalne uzskaites, gabarīts 8, 12 gab. 1-fāzes skaitītājiem, komplektēta ar kabeļu moduli, U8-1/12K-21-003 | 3101.684-02 | Armetlina | U8-1/12K-21-003 | 2029-03-20 | TS 3101.2xx v1
3101 Uzskaites sadalnes | Sadalne uzskaites, gabarīts 8, 12 gab. 1-fāzes skaitītājiem, komplektēta ar kabeļu moduli, U8-1/12K-21-003 | 3101.684-03 | Power solution | U8-1/12K-21-003 | 2024-04-11 | TS 3101.2xx v1
3101 Uzskaites sadalnes | Sadalne uzskaites, gabarīts 8, 12 gab. 1-fāzes skaitītājiem, komplektēta ar kabeļu moduli, U8-1/12K-22 | 3101.685-01 | Energofirma Jauda, AS | U8-1/12K-22 | 2029-03-20 | TS 3101.2xx v1
3101 Uzskaites sadalnes | Sadalne uzskaites, gabarīts 8, 12 gab. 1-fāzes skaitītājiem, komplektēta ar kabeļu moduli, U8-1/12K-22 | 3101.685-02 | Armetlina | U8-1/12K-22 | 2029-03-20 | TS 3101.2xx v1
3101 Uzskaites sadalnes | Sadalne uzskaites, gabarīts 8, 12 gab. 1-fāzes skaitītājiem, komplektēta ar kabeļu moduli, U8-1/12K-22 | 3101.685-03 | Power solution | U8-1/12K-22 | 2024-04-11 | TS 3101.2xx v1
3101 Uzskaites sadalnes | Sadalne uzskaites, gabarīts 8, 12 gab. 1-fāzes skaitītājiem, komplektēta ar kabeļu moduli, U8-1/12K-22-001 | 3101.686-01 | Energofirma Jauda, AS | U8-1/12K-22-001 | 2029-03-20 | TS 3101.2xx v1
3101 Uzskaites sadalnes | Sadalne uzskaites, gabarīts 8, 12 gab. 1-fāzes skaitītājiem, komplektēta ar kabeļu moduli, U8-1/12K-22-001 | 3101.686-02 | Armetlina | U8-1/12K-22-001 | 2029-03-20 | TS 3101.2xx v1
3101 Uzskaites sadalnes | Sadalne uzskaites, gabarīts 8, 12 gab. 1-fāzes skaitītājiem, komplektēta ar kabeļu moduli, U8-1/12K-22-001 | 3101.686-03 | Power solution | U8-1/12K-22-001 | 2024-04-11 | TS 3101.2xx v1
3101 Uzskaites sadalnes | Sadalne uzskaites, gabarīts 9, 15 gab. 1-fāzes skaitītājiem, komplektēta ar kabeļu moduli, U9-1/15K | 3101.690-01 | Energofirma Jauda, AS | U9-1/15K | 2029-03-20 | TS 3101.2xx v1
3101 Uzskaites sadalnes | Sadalne uzskaites, gabarīts 9, 15 gab. 1-fāzes skaitītājiem, komplektēta ar kabeļu moduli, U9-1/15K | 3101.690-02 | Armetlina | U9-1/15K | 2029-03-20 | TS 3101.2xx v1
3101 Uzskaites sadalnes | Sadalne uzskaites, gabarīts 9, 15 gab. 1-fāzes skaitītājiem, komplektēta ar kabeļu moduli, U9-1/15K | 3101.690-03 | Power solution | U9-1/15K | 2024-04-11 | TS 3101.2xx v1
3101 Uzskaites sadalnes | Sadalne uzskaites, gabarīts 9, 15 gab. 1-fāzes skaitītājiem, komplektēta ar kabeļu moduli, U9-1/15K-21 | 3101.691-01 | Energofirma Jauda, AS | U9-1/15K-21 | 2029-03-20 | TS 3101.2xx v1
3101 Uzskaites sadalnes | Sadalne uzskaites, gabarīts 9, 15 gab. 1-fāzes skaitītājiem, komplektēta ar kabeļu moduli, U9-1/15K-21 | 3101.691-02 | Armetlina | U9-1/15K-21 | 2029-03-20 | TS 3101.2xx v1
3101 Uzskaites sadalnes | Sadalne uzskaites, gabarīts 9, 15 gab. 1-fāzes skaitītājiem, komplektēta ar kabeļu moduli, U9-1/15K-21 | 3101.691-03 | Power solution | U9-1/15K-21 | 2024-04-11 | TS 3101.2xx v1
3101 Uzskaites sadalnes | Sadalne uzskaites, gabarīts 9, 15 gab. 1-fāzes skaitītājiem, komplektēta ar kabeļu moduli, U9-1/15K-21-001 | 3101.692-01 | Energofirma Jauda, AS | U9-1/15K-21-001 | 2029-03-20 | TS 3101.2xx v1
3101 Uzskaites sadalnes | Sadalne uzskaites, gabarīts 9, 15 gab. 1-fāzes skaitītājiem, komplektēta ar kabeļu moduli, U9-1/15K-21-001 | 3101.692-02 | Armetlina | U9-1/15K-21-001 | 2029-03-20 | TS 3101.2xx v1
3101 Uzskaites sadalnes | Sadalne uzskaites, gabarīts 9, 15 gab. 1-fāzes skaitītājiem, komplektēta ar kabeļu moduli, U9-1/15K-21-001 | 3101.692-03 | Power solution | U9-1/15K-21-001 | 2024-04-11 | TS 3101.2xx v1
3101 Uzskaites sadalnes | Sadalne uzskaites, gabarīts 9, 15 gab. 1-fāzes skaitītājiem, komplektēta ar kabeļu moduli, U9-1/15K-21-002 | 3101.693-01 | Energofirma Jauda, AS | U9-1/15K-21-002 | 2029-03-20 | TS 3101.2xx v1
3101 Uzskaites sadalnes | Sadalne uzskaites, gabarīts 9, 15 gab. 1-fāzes skaitītājiem, komplektēta ar kabeļu moduli, U9-1/15K-21-002 | 3101.693-02 | Armetlina | U9-1/15K-21-002 | 2029-03-20 | TS 3101.2xx v1
3101 Uzskaites sadalnes | Sadalne uzskaites, gabarīts 9, 15 gab. 1-fāzes skaitītājiem, komplektēta ar kabeļu moduli, U9-1/15K-21-002 | 3101.693-03 | Power solution | U9-1/15K-21-002 | 2024-04-11 | TS 3101.2xx v1
3101 Uzskaites sadalnes | Sadalne uzskaites, gabarīts 9, 15 gab. 1-fāzes skaitītājiem, komplektēta ar kabeļu moduli, U9-1/15K-21-003 | 3101.694-01 | Energofirma Jauda, AS | U9-1/15K-21-003 | 2029-03-20 | TS 3101.2xx v1
3101 Uzskaites sadalnes | Sadalne uzskaites, gabarīts 9, 15 gab. 1-fāzes skaitītājiem, komplektēta ar kabeļu moduli, U9-1/15K-21-003 | 3101.694-02 | Armetlina | U9-1/15K-21-003 | 2029-03-20 | TS 3101.2xx v1
3101 Uzskaites sadalnes | Sadalne uzskaites, gabarīts 9, 15 gab. 1-fāzes skaitītājiem, komplektēta ar kabeļu moduli, U9-1/15K-21-003 | 3101.694-03 | Power solution | U9-1/15K-21-003 | 2024-04-11 | TS 3101.2xx v1
3101 Uzskaites sadalnes | Sadalne uzskaites, gabarīts 9, 15 gab. 1-fāzes skaitītājiem, komplektēta ar kabeļu moduli, U9-1/15K-22 | 3101.695-01 | Energofirma Jauda, AS | U9-1/15K-22 | 2029-03-20 | TS 3101.2xx v1
3101 Uzskaites sadalnes | Sadalne uzskaites, gabarīts 9, 15 gab. 1-fāzes skaitītājiem, komplektēta ar kabeļu moduli, U9-1/15K-22 | 3101.695-02 | Armetlina | U9-1/15K-22 | 2029-03-20 | TS 3101.2xx v1
3101 Uzskaites sadalnes | Sadalne uzskaites, gabarīts 9, 15 gab. 1-fāzes skaitītājiem, komplektēta ar kabeļu moduli, U9-1/15K-22 | 3101.695-03 | Power solution | U9-1/15K-22 | 2024-04-11 | TS 3101.2xx v1
3101 Uzskaites sadalnes | Sadalne uzskaites, gabarīts 9, 15 gab. 1-fāzes skaitītājiem, komplektēta ar kabeļu moduli, U9-1/15K-22-001 | 3101.696-01 | Energofirma Jauda, AS | U9-1/15K-22-001 | 2029-03-20 | TS 3101.2xx v1
3101 Uzskaites sadalnes | Sadalne uzskaites, gabarīts 9, 15 gab. 1-fāzes skaitītājiem, komplektēta ar kabeļu moduli, U9-1/15K-22-001 | 3101.696-02 | Armetlina | U9-1/15K-22-001 | 2029-03-20 | TS 3101.2xx v1
3101 Uzskaites sadalnes | Sadalne uzskaites, gabarīts 9, 15 gab. 1-fāzes skaitītājiem, komplektēta ar kabeļu moduli, U9-1/15K-22-001 | 3101.696-03 | Power solution | U9-1/15K-22-01 | 2024-04-11 | TS 3101.2xx v1
3101 Uzskaites sadalnes | Sadalne uzskaites, gabarīts 5, 6 gab. 3-fāžu skaitītājiem ar kabeļu moduli, U5D-3/6K | 3101.710-01 | Energofirma Jauda, AS | U5D-3/6K | 2028-05-24 | TS 3101.7xx v1
3101 Uzskaites sadalnes | Sadalne uzskaites, gabarīts 5, 6 gab. 3-fāžu skaitītājiem ar kabeļu moduli, U5D-3/6K | 3101.710-02 | Armetlina (EK sistēmas) | U5D-3/6K | 2028-05-24 | TS 3101.7xx v1
3101 Uzskaites sadalnes | Sadalne uzskaites, gabarīts 5, 6 gab. 3-fāžu skaitītājiem ar kabeļu moduli, U5D-3/6K | 3101.710-03 | Power solution | U5D-3/6K | 2024-04-11
3101 Uzskaites sadalnes | Sadalne uzskaites, gabarīts 5, 6 gab. 3-fāžu skaitītājiem ar kabeļu moduli, U5D-3/6K-21 | 3101.711-01 | Energofirma Jauda, AS | U5D-3/6K-21 | 2028-05-24 | TS 3101.7xx v1
3101 Uzskaites sadalnes | Sadalne uzskaites, gabarīts 5, 6 gab. 3-fāžu skaitītājiem ar kabeļu moduli, U5D-3/6K-21 | 3101.711-02 | Armetlina (EK sistēmas) | U5D-3/6K-21 | 2028-05-24 | TS 3101.7xx v1
3101 Uzskaites sadalnes | Sadalne uzskaites, gabarīts 5, 6 gab. 3-fāžu skaitītājiem ar kabeļu moduli, U5D-3/6K-21 | 3101.711-03 | Power solution | U5D-3/6K-21 | 2024-04-11 | TS 3101.7xx v1
3101 Uzskaites sadalnes | Sadalne uzskaites, gabarīts 5, 6 gab. 3-fāžu skaitītājiem ar kabeļu moduli, U5D-3/6K-21-001 | 3101.712-01 | Energofirma Jauda, AS | U5D-3/6K-21-001 | 2028-05-24 | TS 3101.7xx v1
3101 Uzskaites sadalnes | Sadalne uzskaites, gabarīts 5, 6 gab. 3-fāžu skaitītājiem ar kabeļu moduli, U5D-3/6K-21-001 | 3101.712-02 | Armetlina (EK sistēmas) | U5D-3/6K-21-001 | 2028-05-24 | TS 3101.7xx v1
3101 Uzskaites sadalnes | Sadalne uzskaites, gabarīts 5, 6 gab. 3-fāžu skaitītājiem ar kabeļu moduli, U5D-3/6K-21-001 | 3101.712-03 | Power solution | U5D-3/6K-21-001 | 2024-04-11 | TS 3101.7xx v1
3101 Uzskaites sadalnes | Sadalne uzskaites, gabarīts 5, 6 gab. 3-fāžu skaitītājiem ar kabeļu moduli, U5D-3/6K-21-002 | 3101.713-01 | Energofirma Jauda, AS | U5D-3/6K-21-002 | 2028-05-24 | TS 3101.7xx v1
3101 Uzskaites sadalnes | Sadalne uzskaites, gabarīts 5, 6 gab. 3-fāžu skaitītājiem ar kabeļu moduli, U5D-3/6K-21-002 | 3101.713-02 | Armetlina (EK sistēmas) | U5D-3/6K-21-002 | 2028-05-24 | TS 3101.7xx v1
3101 Uzskaites sadalnes | Sadalne uzskaites, gabarīts 5, 6 gab. 3-fāžu skaitītājiem ar kabeļu moduli, U5D-3/6K-21-002 | 3101.713-03 | Power solution | U5D-3/6K-21-002 | 2024-04-11 | TS 3101.7xx v1
3101 Uzskaites sadalnes | Sadalne uzskaites, gabarīts 5, 6 gab. 3-fāžu skaitītājiem ar kabeļu moduli, U5D-3/6K-21-003 | 3101.714-01 | Energofirma Jauda, AS | U5D-3/6K-21-003 | 2028-05-24 | TS 3101.7xx v1
3101 Uzskaites sadalnes | Sadalne uzskaites, gabarīts 5, 6 gab. 3-fāžu skaitītājiem ar kabeļu moduli, U5D-3/6K-21-003 | 3101.714-02 | Armetlina (EK sistēmas) | U5D-3/6K-21-003 | 2028-05-24 | TS 3101.7xx v1
3101 Uzskaites sadalnes | Sadalne uzskaites, gabarīts 5, 6 gab. 3-fāžu skaitītājiem ar kabeļu moduli, U5D-3/6K-21-003 | 3101.714-03 | Power solution | U5D-3/6K-21-003 | 2024-04-11 | TS 3101.7xx v1
3101 Uzskaites sadalnes | Sadalne uzskaites, gabarīts 5, 6 gab. 3-fāžu skaitītājiem ar kabeļu moduli, U5D-3/6K-22 | 3101.715-01 | Energofirma Jauda, AS | U5D-3/6K-22 | 2028-05-24 | TS 3101.7xx v1
3101 Uzskaites sadalnes | Sadalne uzskaites, gabarīts 5, 6 gab. 3-fāžu skaitītājiem ar kabeļu moduli, U5D-3/6K-22 | 3101.715-02 | Armetlina (EK sistēmas) | U5D-3/6K-22 | 2028-05-24 | TS 3101.7xx v1
3101 Uzskaites sadalnes | Sadalne uzskaites, gabarīts 5, 6 gab. 3-fāžu skaitītājiem ar kabeļu moduli, U5D-3/6K-22 | 3101.715-03 | Power solution | U5D-3/6K-22 | 2024-04-11 | TS 3101.7xx v1
3101 Uzskaites sadalnes | Sadalne uzskaites, gabarīts 5, 6 gab. 3-fāžu skaitītājiem ar kabeļu moduli, U5D-3/6K-22-001 | 3101.716-01 | Energofirma Jauda, AS | U5D-3/6K-22-001 | 2028-05-24 | TS 3101.7xx v1
3101 Uzskaites sadalnes | Sadalne uzskaites, gabarīts 5, 6 gab. 3-fāžu skaitītājiem ar kabeļu moduli, U5D-3/6K-22-001 | 3101.716-02 | Armetlina (EK sistēmas) | U5D-3/6K-22-001 | 2028-05-24 | TS 3101.7xx v1
3101 Uzskaites sadalnes | Sadalne uzskaites, gabarīts 5, 6 gab. 3-fāžu skaitītājiem ar kabeļu moduli, U5D-3/6K-22-001 | 3101.716-03 | Power solution | U5D-3/6K-22-01 | 2024-04-11 | TS 3101.7xx v1
3101 Uzskaites sadalnes | Sadalne uzskaites, gabarīts 5, 9 gab. 1-fāzes un 2 gab. 3-fāzu skaitītājiem ar kabeļu moduli, U5D-1/9-3/2K | 3101.720-01 | Energofirma Jauda, AS | U5D-1/9-3/2K | 2028-05-24 | TS 3101.7xx v1
3101 Uzskaites sadalnes | Sadalne uzskaites, gabarīts 5, 9 gab. 1-fāzes un 2 gab. 3-fāzu skaitītājiem ar kabeļu moduli, U5D-1/9-3/2K | 3101.720-02 | Armetlina (EK sistēmas) | U5D-1/9-3/2K | 2028-05-24 | TS 3101.7xx v1
3101 Uzskaites sadalnes | Sadalne uzskaites, gabarīts 5, 9 gab. 1-fāzes un 2 gab. 3-fāzu skaitītājiem ar kabeļu moduli, U5D-1/9-3/2K | 3101.720-03 | Power solution | U5D-1/9-3/2K | 2024-04-11 | TS 3101.7xx v1
3101 Uzskaites sadalnes | Sadalne uzskaites, gabarīts 5, 9 gab. 1-fāzes un 2 gab. 3-fāzu skaitītājiem ar kabeļu moduli, U5D-1/9-3/2K-21 | 3101.721-01 | Energofirma Jauda, AS | U5D-1/9-3/2K-21 | 2028-05-24 | TS 3101.7xx v1
3101 Uzskaites sadalnes | Sadalne uzskaites, gabarīts 5, 9 gab. 1-fāzes un 2 gab. 3-fāzu skaitītājiem ar kabeļu moduli, U5D-1/9-3/2K-21 | 3101.721-02 | Armetlina (EK sistēmas) | U5D-1/9-3/2K-21 | 2028-05-24 | TS 3101.7xx v1
3101 Uzskaites sadalnes | Sadalne uzskaites, gabarīts 5, 9 gab. 1-fāzes un 2 gab. 3-fāzu skaitītājiem ar kabeļu moduli, U5D-1/9-3/2K-21 | 3101.721-03 | Power solution | U5D-1/9-3/2K-21 | 2024-04-11 | TS 3101.7xx v1
3101 Uzskaites sadalnes | Sadalne uzskaites, gabarīts 5, 9 gab. 1-fāzes un 2 gab. 3-fāzu skaitītājiem ar kabeļu moduli, U5D-1/9-3/2K-21-001 | 3101.722-01 | Energofirma Jauda, AS | U5D-1/9-3/2K-21-001 | 2028-05-24 | TS 3101.7xx v1
3101 Uzskaites sadalnes | Sadalne uzskaites, gabarīts 5, 9 gab. 1-fāzes un 2 gab. 3-fāzu skaitītājiem ar kabeļu moduli, U5D-1/9-3/2K-21-001 | 3101.722-02 | Armetlina (EK sistēmas) | U5D-1/9-3/2K-21-001 | 2028-05-24 | TS 3101.7xx v1
3101 Uzskaites sadalnes | Sadalne uzskaites, gabarīts 5, 9 gab. 1-fāzes un 2 gab. 3-fāzu skaitītājiem ar kabeļu moduli, U5D-1/9-3/2K-21-001 | 3101.722-03 | Power solution | U5D-1/9-3/2K-21-001 | 2024-04-11 | TS 3101.7xx v1
3101 Uzskaites sadalnes | Sadalne uzskaites, gabarīts 5, 9 gab. 1-fāzes un 2 gab. 3-fāzu skaitītājiem ar kabeļu moduli, U5D-1/9-3/2K-21-002 | 3101.723-01 | Energofirma Jauda, AS | U5D-1/9-3/2K-21-002 | 2028-05-24 | TS 3101.7xx v1
3101 Uzskaites sadalnes | Sadalne uzskaites, gabarīts 5, 9 gab. 1-fāzes un 2 gab. 3-fāzu skaitītājiem ar kabeļu moduli, U5D-1/9-3/2K-21-002 | 3101.723-02 | Armetlina (EK sistēmas) | U5D-1/9-3/2K-21-002 | 2028-05-24 | TS 3101.7xx v1
3101 Uzskaites sadalnes | Sadalne uzskaites, gabarīts 5, 9 gab. 1-fāzes un 2 gab. 3-fāzu skaitītājiem ar kabeļu moduli, U5D-1/9-3/2K-21-002 | 3101.723-03 | Power solution | U5D-1/9-3/2K-21-002 | 2024-04-11 | TS 3101.7xx v1
3101 Uzskaites sadalnes | Sadalne uzskaites, gabarīts 5, 9 gab. 1-fāzes un 2 gab. 3-fāzu skaitītājiem ar kabeļu moduli, U5D-1/9-3/2K-21-003 | 3101.724-01 | Energofirma Jauda, AS | U5D-1/9-3/2K-21-003 | 2028-05-24 | TS 3101.7xx v1
3101 Uzskaites sadalnes | Sadalne uzskaites, gabarīts 5, 9 gab. 1-fāzes un 2 gab. 3-fāzu skaitītājiem ar kabeļu moduli, U5D-1/9-3/2K-21-003 | 3101.724-02 | Armetlina (EK sistēmas) | U5D-1/9-3/2K-21-003 | 2028-05-24 | TS 3101.7xx v1
3101 Uzskaites sadalnes | Sadalne uzskaites, gabarīts 5, 9 gab. 1-fāzes un 2 gab. 3-fāzu skaitītājiem ar kabeļu moduli, U5D-1/9-3/2K-21-003 | 3101.724-03 | Power solution | U5D-1/9-3/2K-21-003 | 2024-04-11 | TS 3101.7xx v1
3101 Uzskaites sadalnes | Sadalne uzskaites, gabarīts 5, 9 gab. 1-fāzes un 2 gab. 3-fāzu skaitītājiem ar kabeļu moduli, U5D-1/9-3/2K-22 | 3101.725-01 | Energofirma Jauda, AS | U5D-1/9-3/2K-22 | 2028-05-24 | TS 3101.7xx v1
3101 Uzskaites sadalnes | Sadalne uzskaites, gabarīts 5, 9 gab. 1-fāzes un 2 gab. 3-fāzu skaitītājiem ar kabeļu moduli, U5D-1/9-3/2K-22 | 3101.725-02 | Armetlina (EK sistēmas) | U5D-1/9-3/2K-22 | 2028-05-24 | TS 3101.7xx v1
3101 Uzskaites sadalnes | Sadalne uzskaites, gabarīts 5, 9 gab. 1-fāzes un 2 gab. 3-fāzu skaitītājiem ar kabeļu moduli, U5D-1/9-3/2K-22 | 3101.725-03 | Power solution | U5D-1/9-3/2K-22 | 2024-04-11 | TS 3101.7xx v1
3101 Uzskaites sadalnes | Sadalne uzskaites, gabarīts 5, 9 gab. 1-fāzes un 2 gab. 3-fāzu skaitītājiem ar kabeļu moduli, U5D-1/9-3/2K-22-001 | 3101.726-01 | Energofirma Jauda, AS | U5D-1/9-3/2K-22-001 | 2028-05-24 | TS 3101.7xx v1
3101 Uzskaites sadalnes | Sadalne uzskaites, gabarīts 5, 9 gab. 1-fāzes un 2 gab. 3-fāzu skaitītājiem ar kabeļu moduli, U5D-1/9-3/2K-22-001 | 3101.726-02 | Armetlina (EK sistēmas) | U5D-1/9-3/2K-22-001 | 2028-05-24 | TS 3101.7xx v1
3101 Uzskaites sadalnes | Sadalne uzskaites, gabarīts 5, 9 gab. 1-fāzes un 2 gab. 3-fāzu skaitītājiem ar kabeļu moduli, U5D-1/9-3/2K-22-001 | 3101.726-03 | Power solution | U5D-1/9-3/2K-22-001 | 2024-04-11 | TS 3101.7xx v1
3101 Uzskaites sadalnes | Sadalne uzskaites, gabarīts 8, 9 gab. 3-fāžu skaitītājiem ar kabeļu moduli, U8D-3/9K | 3101.730-01 | Energofirma Jauda, AS | U8D-3/9K | 2028-05-24 | TS 3101.7xx v1
3101 Uzskaites sadalnes | Sadalne uzskaites, gabarīts 8, 9 gab. 3-fāžu skaitītājiem ar kabeļu moduli, U8D-3/9K | 3101.730-02 | Armetlina (EK sistēmas) | U8D-3/9K | 2028-05-24 | TS 3101.7xx v1
3101 Uzskaites sadalnes | Sadalne uzskaites, gabarīts 8, 9 gab. 3-fāžu skaitītājiem ar kabeļu moduli, U8D-3/9K | 3101.730-03 | Power solution | U8D-3/9K | 2024-04-11 | TS 3101.7xx v1
3101 Uzskaites sadalnes | Sadalne uzskaites, gabarīts 8, 9 gab. 3-fāžu skaitītājiem ar kabeļu moduli, U8D-3/9K-21 | 3101.731-01 | Energofirma Jauda, AS | U8D-3/9K-21 | 2028-05-24 | TS 3101.7xx v1
3101 Uzskaites sadalnes | Sadalne uzskaites, gabarīts 8, 9 gab. 3-fāžu skaitītājiem ar kabeļu moduli, U8D-3/9K-21 | 3101.731-02 | Armetlina (EK sistēmas) | U8D-3/9K-21 | 2028-05-24 | TS 3101.7xx v1
3101 Uzskaites sadalnes | Sadalne uzskaites, gabarīts 8, 9 gab. 3-fāžu skaitītājiem ar kabeļu moduli, U8D-3/9K-21 | 3101.731-03 | Power solution | U8D-3/9K-21 | 2024-04-11 | TS 3101.7xx v1
3101 Uzskaites sadalnes | Sadalne uzskaites, gabarīts 8, 9 gab. 3-fāžu skaitītājiem ar kabeļu moduli, U8D-3/9K-21-001 | 3101.732-01 | Energofirma Jauda, AS | U8D-3/9K-21-001 | 2028-05-24 | TS 3101.7xx v1
3101 Uzskaites sadalnes | Sadalne uzskaites, gabarīts 8, 9 gab. 3-fāžu skaitītājiem ar kabeļu moduli, U8D-3/9K-21-001 | 3101.732-02 | Armetlina (EK sistēmas) | U8D-3/9K-21-001 | 2028-05-24 | TS 3101.7xx v1
3101 Uzskaites sadalnes | Sadalne uzskaites, gabarīts 8, 9 gab. 3-fāžu skaitītājiem ar kabeļu moduli, U8D-3/9K-21-001 | 3101.732-03 | Power solution | U8D-3/9K-21-001 | 2024-04-11 | TS 3101.7xx v1
3101 Uzskaites sadalnes | Sadalne uzskaites, gabarīts 8, 9 gab. 3-fāžu skaitītājiem ar kabeļu moduli, U8D-3/9K-21-002 | 3101.733-01 | Energofirma Jauda, AS | U8D-3/9K-21-002 | 2028-05-24 | TS 3101.7xx v1
3101 Uzskaites sadalnes | Sadalne uzskaites, gabarīts 8, 9 gab. 3-fāžu skaitītājiem ar kabeļu moduli, U8D-3/9K-21-002 | 3101.733-02 | Armetlina (EK sistēmas) | U8D-3/9K-21-002 | 2028-05-24 | TS 3101.7xx v1
3101 Uzskaites sadalnes | Sadalne uzskaites, gabarīts 8, 9 gab. 3-fāžu skaitītājiem ar kabeļu moduli, U8D-3/9K-21-002 | 3101.733-03 | Power solution | U8D-3/9K-21-002 | 2024-04-11 | TS 3101.7xx v1
3101 Uzskaites sadalnes | Sadalne uzskaites, gabarīts 8, 9 gab. 3-fāžu skaitītājiem ar kabeļu moduli, U8D-3/9K-21-003 | 3101.734-01 | Energofirma Jauda, AS | U8D-3/9K-21-003 | 2028-05-24 | TS 3101.7xx v1
3101 Uzskaites sadalnes | Sadalne uzskaites, gabarīts 8, 9 gab. 3-fāžu skaitītājiem ar kabeļu moduli, U8D-3/9K-21-003 | 3101.734-02 | Armetlina (EK sistēmas) | U8D-3/9K-21-003 | 2028-05-24 | TS 3101.7xx v1
3101 Uzskaites sadalnes | Sadalne uzskaites, gabarīts 8, 9 gab. 3-fāžu skaitītājiem ar kabeļu moduli, U8D-3/9K-21-003 | 3101.734-03 | Power solution | U8D-3/9K-21-003 | 2024-04-11 | TS 3101.7xx v1
3101 Uzskaites sadalnes | Sadalne uzskaites, gabarīts 8, 9 gab. 3-fāžu skaitītājiem ar kabeļu moduli, U8D-3/9K-22 | 3101.735-01 | Energofirma Jauda, AS | U8D-3/9K-22 | 2028-05-24 | TS 3101.7xx v1
3101 Uzskaites sadalnes | Sadalne uzskaites, gabarīts 8, 9 gab. 3-fāžu skaitītājiem ar kabeļu moduli, U8D-3/9K-22 | 3101.735-02 | Armetlina (EK sistēmas) | U8D-3/9K-22 | 2028-05-24 | TS 3101.7xx v1
3101 Uzskaites sadalnes | Sadalne uzskaites, gabarīts 8, 9 gab. 3-fāžu skaitītājiem ar kabeļu moduli, U8D-3/9K-22 | 3101.735-03 | Power solution | U8D-3/9K-22 | 2024-04-11 | TS 3101.7xx v1
3101 Uzskaites sadalnes | Sadalne uzskaites, gabarīts 8, 9 gab. 3-fāžu skaitītājiem ar kabeļu moduli, U8D-3/9K-22-001 | 3101.736-01 | Energofirma Jauda, AS | U8D-3/9K-22-001 | 2028-05-24 | TS 3101.7xx v1
3101 Uzskaites sadalnes | Sadalne uzskaites, gabarīts 8, 9 gab. 3-fāžu skaitītājiem ar kabeļu moduli, U8D-3/9K-22-001 | 3101.736-02 | Armetlina (EK sistēmas) | U8D-3/9K-22-001 | 2028-05-24 | TS 3101.7xx v1
3101 Uzskaites sadalnes | Sadalne uzskaites, gabarīts 8, 9 gab. 3-fāžu skaitītājiem ar kabeļu moduli, U8D-3/9K-22-001 | 3101.736-03 | Power solution | U8D-3/9K-22-001 | 2024-04-11 | TS 3101.7xx v1
3101 Uzskaites sadalnes | Sadalne uzskaites, gabarīts 8, 12 gab. 1-fāzes un 3 gab. 3-fāzu skaitītājiem ar kabeļu moduli, U8D-1/12-3/3k | 3101.740-01 | Energofirma Jauda, AS | U8D-1/12-3/3K | 2028-05-24 | TS 3101.7xx v1
3101 Uzskaites sadalnes | Sadalne uzskaites, gabarīts 8, 12 gab. 1-fāzes un 3 gab. 3-fāzu skaitītājiem ar kabeļu moduli, U8D-1/12-3/3k | 3101.740-02 | Armetlina (EK sistēmas) | U8D-1/12-3/3K | 2028-05-24 | TS 3101.7xx v1
3101 Uzskaites sadalnes | Sadalne uzskaites, gabarīts 8, 12 gab. 1-fāzes un 3 gab. 3-fāzu skaitītājiem ar kabeļu moduli, U8D-1/12-3/3k | 3101.740-03 | Power solution | U8D-112-3/3K | 2024-04-11 | TS 3101.7xx v1
3101 Uzskaites sadalnes | Sadalne uzskaites, gabarīts 8, 12 gab. 1-fāzes un 3 gab. 3-fāzu skaitītājiem ar kabeļu moduli, U8D-1/12-3/3k-21 | 3101.741-01 | Energofirma Jauda, AS | U8D-1/12-3/3K-21 | 2028-05-24 | TS 3101.7xx v1
3101 Uzskaites sadalnes | Sadalne uzskaites, gabarīts 8, 12 gab. 1-fāzes un 3 gab. 3-fāzu skaitītājiem ar kabeļu moduli, U8D-1/12-3/3k-21 | 3101.741-02 | Armetlina (EK sistēmas) | U8D-1/12-3/3K-21 | 2028-05-24 | TS 3101.7xx v1
3101 Uzskaites sadalnes | Sadalne uzskaites, gabarīts 8, 12 gab. 1-fāzes un 3 gab. 3-fāzu skaitītājiem ar kabeļu moduli, U8D-1/12-3/3k-21 | 3101.741-03 | Power solution | U8D-112-3/3K-21 | 2024-04-11 | TS 3101.7xx v1
3101 Uzskaites sadalnes | Sadalne uzskaites, gabarīts 8, 12 gab. 1-fāzes un 3 gab. 3-fāzu skaitītājiem ar kabeļu moduli, U8D-1/12-3/3k-21-001 | 3101.742-01 | Energofirma Jauda, AS | U8D-1/12-3/3K-21-001 | 2028-05-24 | TS 3101.7xx v1
3101 Uzskaites sadalnes | Sadalne uzskaites, gabarīts 8, 12 gab. 1-fāzes un 3 gab. 3-fāzu skaitītājiem ar kabeļu moduli, U8D-1/12-3/3k-21-001 | 3101.742-02 | Armetlina (EK sistēmas) | U8D-1/12-3/3K-21-001 | 2028-05-24 | TS 3101.7xx v1
3101 Uzskaites sadalnes | Sadalne uzskaites, gabarīts 8, 12 gab. 1-fāzes un 3 gab. 3-fāzu skaitītājiem ar kabeļu moduli, U8D-1/12-3/3k-21-001 | 3101.742-03 | Power solution | U8D-112-3/3K-21-001 | 2024-04-11 | TS 3101.7xx v1
3101 Uzskaites sadalnes | Sadalne uzskaites, gabarīts 8, 12 gab. 1-fāzes un 3 gab. 3-fāzu skaitītājiem ar kabeļu moduli, U8D-1/12-3/3k-21-002 | 3101.743-01 | Energofirma Jauda, AS | U8D-1/12-3/3K-21-002 | 2028-05-24 | TS 3101.7xx v1
3101 Uzskaites sadalnes | Sadalne uzskaites, gabarīts 8, 12 gab. 1-fāzes un 3 gab. 3-fāzu skaitītājiem ar kabeļu moduli, U8D-1/12-3/3k-21-002 | 3101.743-02 | Armetlina (EK sistēmas) | U8D-1/12-3/3K-21-002 | 2028-05-24 | TS 3101.7xx v1
3101 Uzskaites sadalnes | Sadalne uzskaites, gabarīts 8, 12 gab. 1-fāzes un 3 gab. 3-fāzu skaitītājiem ar kabeļu moduli, U8D-1/12-3/3k-21-002 | 3101.743-03 | Power solution | U8D-112-3/3K-21-002 | 2024-04-11 | TS 3101.7xx v1
3101 Uzskaites sadalnes | Sadalne uzskaites, gabarīts 8, 12 gab. 1-fāzes un 3 gab. 3-fāzu skaitītājiem ar kabeļu moduli, U8D-1/12-3/3k-21-002 | 3101.744-01 | Energofirma Jauda, AS | U8D-1/12-3/3K-21-003 | 2028-05-24 | TS 3101.7xx v1
3101 Uzskaites sadalnes | Sadalne uzskaites, gabarīts 8, 12 gab. 1-fāzes un 3 gab. 3-fāzu skaitītājiem ar kabeļu moduli, U8D-1/12-3/3k-21-002 | 3101.744-02 | Armetlina (EK sistēmas) | U8D-1/12-3/3K-21-003 | 2028-05-24 | TS 3101.7xx v1
3101 Uzskaites sadalnes | Sadalne uzskaites, gabarīts 8, 12 gab. 1-fāzes un 3 gab. 3-fāzu skaitītājiem ar kabeļu moduli, U8D-1/12-3/3k-21-002 | 3101.744-03 | Power solution | U8D-112-3/3K-21-003 | 2024-04-11 | TS 3101.7xx v1
3101 Uzskaites sadalnes | Sadalne uzskaites, gabarīts 8, 12 gab. 1-fāzes un 3 gab. 3-fāzu skaitītājiem ar kabeļu moduli, U8D-1/12-3/3k-22 | 3101.745-01 | Energofirma Jauda, AS | U8D-1/12-3/3K-22 | 2028-05-24 | TS 3101.7xx v1
3101 Uzskaites sadalnes | Sadalne uzskaites, gabarīts 8, 12 gab. 1-fāzes un 3 gab. 3-fāzu skaitītājiem ar kabeļu moduli, U8D-1/12-3/3k-22 | 3101.745-02 | Armetlina (EK sistēmas) | U8D-1/12-3/3K-22 | 2028-05-24 | TS 3101.7xx v1
3101 Uzskaites sadalnes | Sadalne uzskaites, gabarīts 8, 12 gab. 1-fāzes un 3 gab. 3-fāzu skaitītājiem ar kabeļu moduli, U8D-1/12-3/3k-22 | 3101.745-03 | Power solution | U8D-112-3/3K-22 | 2024-04-11 | TS 3101.7xx v1
3101 Uzskaites sadalnes | Sadalne uzskaites, gabarīts 8, 12 gab. 1-fāzes un 3 gab. 3-fāzu skaitītājiem ar kabeļu moduli, U8D-1/12-3/3k-22-001 | 3101.746-01 | Energofirma Jauda, AS | U8D-1/12-3/3K-22-001 | 2028-05-24 | TS 3101.7xx v1
3101 Uzskaites sadalnes | Sadalne uzskaites, gabarīts 8, 12 gab. 1-fāzes un 3 gab. 3-fāzu skaitītājiem ar kabeļu moduli, U8D-1/12-3/3k-22-001 | 3101.746-02 | Armetlina (EK sistēmas) | U8D-1/12-3/3K-22-001 | 2028-05-24 | TS 3101.7xx v1
3101 Uzskaites sadalnes | Sadalne uzskaites, gabarīts 8, 12 gab. 1-fāzes un 3 gab. 3-fāzu skaitītājiem ar kabeļu moduli, U8D-1/12-3/3k-22-001 | 3101.746-03 | Power solution | U8D-112-3/3K-22-001 | 2024-04-11 | TS 3101.7xx v1
3101 Uzskaites sadalnes | Sadalne uzskaites, gabarīts 9, 12 gab. 3-fāžu skaitītājiem ar kabeļu moduli, U9D-3/12K | 3101.750-01 | Energofirma Jauda, AS | U9D-3/12K | 2028-05-24 | TS 3101.7xx v1
3101 Uzskaites sadalnes | Sadalne uzskaites, gabarīts 9, 12 gab. 3-fāžu skaitītājiem ar kabeļu moduli, U9D-3/12K | 3101.750-02 | Armetlina (EK sistēmas) | U9D-3/12K | 2028-05-24 | TS 3101.7xx v1
3101 Uzskaites sadalnes | Sadalne uzskaites, gabarīts 9, 12 gab. 3-fāžu skaitītājiem ar kabeļu moduli, U9D-3/12K | 3101.750-03 | Power solution | U9D-3/12K | 2024-04-11 | TS 3101.7xx v1
3101 Uzskaites sadalnes | Sadalne uzskaites, gabarīts 9, 12 gab. 3-fāžu skaitītājiem ar kabeļu moduli, U9D-3/12K-21 | 3101.751-01 | Energofirma Jauda, AS | U9D-3/12K-21 | 2028-05-24 | TS 3101.7xx v1
3101 Uzskaites sadalnes | Sadalne uzskaites, gabarīts 9, 12 gab. 3-fāžu skaitītājiem ar kabeļu moduli, U9D-3/12K-21 | 3101.751-02 | Armetlina (EK sistēmas) | U9D-3/12K-21 | 2028-05-24 | TS 3101.7xx v1
3101 Uzskaites sadalnes | Sadalne uzskaites, gabarīts 9, 12 gab. 3-fāžu skaitītājiem ar kabeļu moduli, U9D-3/12K-21 | 3101.751-03 | Power solution | U9D-3/12K-21 | 2024-04-11 | TS 3101.7xx v1
3101 Uzskaites sadalnes | Sadalne uzskaites, gabarīts 9, 12 gab. 3-fāžu skaitītājiem ar kabeļu moduli, U9D-3/12K-21-001 | 3101.752-01 | Energofirma Jauda, AS | U9D-3/12K-21-001 | 2028-05-24 | TS 3101.7xx v1
3101 Uzskaites sadalnes | Sadalne uzskaites, gabarīts 9, 12 gab. 3-fāžu skaitītājiem ar kabeļu moduli, U9D-3/12K-21-001 | 3101.752-02 | Armetlina (EK sistēmas) | U9D-3/12K-21-001 | 2028-05-24 | TS 3101.7xx v1
3101 Uzskaites sadalnes | Sadalne uzskaites, gabarīts 9, 12 gab. 3-fāžu skaitītājiem ar kabeļu moduli, U9D-3/12K-21-001 | 3101.752-03 | Power solution | U9D-3/12K-21-001 | 2024-04-11 | TS 3101.7xx v1
3101 Uzskaites sadalnes | Sadalne uzskaites, gabarīts 9, 12 gab. 3-fāžu skaitītājiem ar kabeļu moduli, U9D-3/12K-21-002 | 3101.753-01 | Energofirma Jauda, AS | U9D-3/12K-21-002 | 2028-05-24 | TS 3101.7xx v1
3101 Uzskaites sadalnes | Sadalne uzskaites, gabarīts 9, 12 gab. 3-fāžu skaitītājiem ar kabeļu moduli, U9D-3/12K-21-002 | 3101.753-02 | Armetlina (EK sistēmas) | U9D-3/12K-21-002 | 2028-05-24 | TS 3101.7xx v1
3101 Uzskaites sadalnes | Sadalne uzskaites, gabarīts 9, 12 gab. 3-fāžu skaitītājiem ar kabeļu moduli, U9D-3/12K-21-002 | 3101.753-03 | Power solution | U9D-3/12K-21-002 | 2024-04-11 | TS 3101.7xx v1
3101 Uzskaites sadalnes | Sadalne uzskaites, gabarīts 9, 12 gab. 3-fāžu skaitītājiem ar kabeļu moduli, U9D-3/12K-21-003 | 3101.754-01 | Energofirma Jauda, AS | U9D-3/12K-21-003 | 2028-05-24 | TS 3101.7xx v1
3101 Uzskaites sadalnes | Sadalne uzskaites, gabarīts 9, 12 gab. 3-fāžu skaitītājiem ar kabeļu moduli, U9D-3/12K-21-003 | 3101.754-02 | Armetlina (EK sistēmas) | U9D-3/12K-21-003 | 2028-05-24 | TS 3101.7xx v1
3101 Uzskaites sadalnes | Sadalne uzskaites, gabarīts 9, 12 gab. 3-fāžu skaitītājiem ar kabeļu moduli, U9D-3/12K-21-003 | 3101.754-03 | Power solution | U9D-3/12K-21-003 | 2024-04-11 | TS 3101.7xx v1
3101 Uzskaites sadalnes | Sadalne uzskaites, gabarīts 9, 12 gab. 3-fāžu skaitītājiem ar kabeļu moduli, U9D-3/12K-22 | 3101.755-01 | Energofirma Jauda, AS | U9D-3/12K-22 | 2028-05-24 | TS 3101.7xx v1
3101 Uzskaites sadalnes | Sadalne uzskaites, gabarīts 9, 12 gab. 3-fāžu skaitītājiem ar kabeļu moduli, U9D-3/12K-22 | 3101.755-02 | Armetlina (EK sistēmas) | U9D-3/12K-22 | 2028-05-24 | TS 3101.7xx v1
3101 Uzskaites sadalnes | Sadalne uzskaites, gabarīts 9, 12 gab. 3-fāžu skaitītājiem ar kabeļu moduli, U9D-3/12K-22 | 3101.755-03 | Power solution | U9D-3/12K-21-22 | 2024-04-11 | TS 3101.7xx v1
3101 Uzskaites sadalnes | Sadalne uzskaites, gabarīts 9, 12 gab. 3-fāžu skaitītājiem ar kabeļu moduli, U9D-3/12K-22-001 | 3101.756-01 | Energofirma Jauda, AS | U9D-3/12K-22-001 | 2028-05-24 | TS 3101.7xx v1
3101 Uzskaites sadalnes | Sadalne uzskaites, gabarīts 9, 12 gab. 3-fāžu skaitītājiem ar kabeļu moduli, U9D-3/12K-22-001 | 3101.756-02 | Armetlina (EK sistēmas) | U9D-3/12K-22-001 | 2028-05-24 | TS 3101.7xx v1
3101 Uzskaites sadalnes | Sadalne uzskaites, gabarīts 9, 12 gab. 3-fāžu skaitītājiem ar kabeļu moduli, U9D-3/12K-22-001 | 3101.756-03 | Power solution | U9D-3/12K-21-22-001 | 2024-04-11 | TS 3101.7xx v1
3101 Uzskaites sadalnes | Sadalne uzskaites, gabarīts 9, 3 gab. 1-fāzes un 12 gab. 3-fāzu skaitītājiem ar kabeļu moduli, U9D-1/3-3/12K | 3101.760-01 | Energofirma Jauda, AS | U9D-1/3-3/12K | 2028-05-24 | TS 3101.7xx v1
3101 Uzskaites sadalnes | Sadalne uzskaites, gabarīts 9, 3 gab. 1-fāzes un 12 gab. 3-fāzu skaitītājiem ar kabeļu moduli, U9D-1/3-3/12K | 3101.760-02 | Armetlina (EK sistēmas) | U9D-1/3-3/12K | 2028-05-24 | TS 3101.7xx v1
3101 Uzskaites sadalnes | Sadalne uzskaites, gabarīts 9, 3 gab. 1-fāzes un 12 gab. 3-fāzu skaitītājiem ar kabeļu moduli, U9D-1/3-3/12K | 3101.760-03 | Power solution | U9D-1/3-3/12K | 2024-04-11 | TS 3101.7xx v1
3101 Uzskaites sadalnes | Sadalne uzskaites, gabarīts 9, 3 gab. 1-fāzes un 12 gab. 3-fāzu skaitītājiem ar kabeļu moduli, U9D-1/3-3/12K-21 | 3101.761-01 | Energofirma Jauda, AS | U9D-1/3-3/12K-21 | 2028-05-24 | TS 3101.7xx v1
3101 Uzskaites sadalnes | Sadalne uzskaites, gabarīts 9, 3 gab. 1-fāzes un 12 gab. 3-fāzu skaitītājiem ar kabeļu moduli, U9D-1/3-3/12K-21 | 3101.761-02 | Armetlina (EK sistēmas) | U9D-1/3-3/12K-21 | 2028-05-24 | TS 3101.7xx v1
3101 Uzskaites sadalnes | Sadalne uzskaites, gabarīts 9, 3 gab. 1-fāzes un 12 gab. 3-fāzu skaitītājiem ar kabeļu moduli, U9D-1/3-3/12K-21 | 3101.761-03 | Power solution | U9D-1/3-3/12K-21 | 2024-04-11 | TS 3101.7xx v1
3101 Uzskaites sadalnes | Sadalne uzskaites, gabarīts 9, 3 gab. 1-fāzes un 12 gab. 3-fāzu skaitītājiem ar kabeļu moduli, U9D-1/3-3/12K-21-001 | 3101.762-01 | Energofirma Jauda, AS | U9D-1/3-3/12K-21-001 | 2028-05-24 | TS 3101.7xx v1
3101 Uzskaites sadalnes | Sadalne uzskaites, gabarīts 9, 3 gab. 1-fāzes un 12 gab. 3-fāzu skaitītājiem ar kabeļu moduli, U9D-1/3-3/12K-21-001 | 3101.762-02 | Armetlina (EK sistēmas) | U9D-1/3-3/12K-21-001 | 2028-05-24 | TS 3101.7xx v1
3101 Uzskaites sadalnes | Sadalne uzskaites, gabarīts 9, 3 gab. 1-fāzes un 12 gab. 3-fāzu skaitītājiem ar kabeļu moduli, U9D-1/3-3/12K-21-001 | 3101.762-03 | Power solution | U9D-1/3-3/12K-21-001 | 2024-04-11 | TS 3101.7xx v1
3101 Uzskaites sadalnes | Sadalne uzskaites, gabarīts 9, 3 gab. 1-fāzes un 12 gab. 3-fāzu skaitītājiem ar kabeļu moduli, U9D-1/3-3/12K-21-002 | 3101.763-01 | Energofirma Jauda, AS | U9D-1/3-3/12K-21-002 | 2028-05-24 | TS 3101.7xx v1
3101 Uzskaites sadalnes | Sadalne uzskaites, gabarīts 9, 3 gab. 1-fāzes un 12 gab. 3-fāzu skaitītājiem ar kabeļu moduli, U9D-1/3-3/12K-21-002 | 3101.763-02 | Armetlina (EK sistēmas) | U9D-1/3-3/12K-21-002 | 2028-05-24 | TS 3101.7xx v1
3101 Uzskaites sadalnes | Sadalne uzskaites, gabarīts 9, 3 gab. 1-fāzes un 12 gab. 3-fāzu skaitītājiem ar kabeļu moduli, U9D-1/3-3/12K-21-002 | 3101.763-03 | Power solution | U9D-1/3-3/12K-21-002 | 2024-04-11 | TS 3101.7xx v1
3101 Uzskaites sadalnes | Sadalne uzskaites, gabarīts 9, 3 gab. 1-fāzes un 12 gab. 3-fāzu skaitītājiem ar kabeļu moduli, U9D-1/3-3/12K-21-003 | 3101.764-01 | Energofirma Jauda, AS | U9D-1/3-3/12K-21-003 | 2028-05-24 | TS 3101.7xx v1
3101 Uzskaites sadalnes | Sadalne uzskaites, gabarīts 9, 3 gab. 1-fāzes un 12 gab. 3-fāzu skaitītājiem ar kabeļu moduli, U9D-1/3-3/12K-21-003 | 3101.764-02 | Armetlina (EK sistēmas) | U9D-1/3-3/12K-21-003 | 2028-05-24 | TS 3101.7xx v1
3101 Uzskaites sadalnes | Sadalne uzskaites, gabarīts 9, 3 gab. 1-fāzes un 12 gab. 3-fāzu skaitītājiem ar kabeļu moduli, U9D-1/3-3/12K-21-003 | 3101.764-03 | Power solution | U9D-1/3-3/12K-21-003 | 2024-04-11 | TS 3101.7xx v1
3101 Uzskaites sadalnes | Sadalne uzskaites, gabarīts 9, 3 gab. 1-fāzes un 12 gab. 3-fāzu skaitītājiem ar kabeļu moduli, U9D-1/3-3/12K-22 | 3101.765-01 | Energofirma Jauda, AS | U9D-1/3-3/12K-22 | 2028-05-24 | TS 3101.7xx v1
3101 Uzskaites sadalnes | Sadalne uzskaites, gabarīts 9, 3 gab. 1-fāzes un 12 gab. 3-fāzu skaitītājiem ar kabeļu moduli, U9D-1/3-3/12K-22 | 3101.765-02 | Armetlina (EK sistēmas) | U9D-1/3-3/12K-22 | 2028-05-24 | TS 3101.7xx v1
3101 Uzskaites sadalnes | Sadalne uzskaites, gabarīts 9, 3 gab. 1-fāzes un 12 gab. 3-fāzu skaitītājiem ar kabeļu moduli, U9D-1/3-3/12K-22 | 3101.765-03 | Power solution | U9D-1/3-3/12K-22 | 2024-04-11 | TS 3101.7xx v1
3101 Uzskaites sadalnes | Sadalne uzskaites, gabarīts 9, 3 gab. 1-fāzes un 12 gab. 3-fāzu skaitītājiem ar kabeļu moduli, U9D-1/3-3/12K-22-001 | 3101.766-01 | Energofirma Jauda, AS | U9D-1/3-3/12K-22-001 | 2028-05-24 | TS 3101.7xx v1
3101 Uzskaites sadalnes | Sadalne uzskaites, gabarīts 9, 3 gab. 1-fāzes un 12 gab. 3-fāzu skaitītājiem ar kabeļu moduli, U9D-1/3-3/12K-22-001 | 3101.766-02 | Armetlina (EK sistēmas) | U9D-1/3-3/12K-22-001 | 2028-05-24 | TS 3101.7xx v1
3101 Uzskaites sadalnes | Sadalne uzskaites, gabarīts 9, 3 gab. 1-fāzes un 12 gab. 3-fāzu skaitītājiem ar kabeļu moduli, U9D-1/3-3/12K-22-001 | 3101.766-03 | Power solution | U9D-1/3-3/12K-22-001 | 2024-04-11 | TS 3101.7xx v1
3101 Uzskaites sadalnes | Sadalne uzskaites, gabarīts 9, 19 gab. 1-fāzes un 4 gab. 3-fāzu skaitītājiem ar kabeļu moduli, U9D-1/19-3/4K | 3101.770-01 | Energofirma Jauda, AS | U9D-1/19-3/4K | 2028-05-24 | TS 3101.7xx v1
3101 Uzskaites sadalnes | Sadalne uzskaites, gabarīts 9, 19 gab. 1-fāzes un 4 gab. 3-fāzu skaitītājiem ar kabeļu moduli, U9D-1/19-3/4K | 3101.770-02 | Armetlina (EK sistēmas) | U9D-1/19-3/4K | 2028-05-24 | TS 3101.7xx v1
3101 Uzskaites sadalnes | Sadalne uzskaites, gabarīts 9, 19 gab. 1-fāzes un 4 gab. 3-fāzu skaitītājiem ar kabeļu moduli, U9D-1/19-3/4K | 3101.770-03 | Power solution | U9D-1/19-3/4K | 2024-04-11 | TS 3101.7xx v1
3101 Uzskaites sadalnes | Sadalne uzskaites, gabarīts 9, 19 gab. 1-fāzes un 4 gab. 3-fāzu skaitītājiem ar kabeļu moduli, U9D-1/19-3/4K-21 | 3101.771-01 | Energofirma Jauda, AS | U9D-1/19-3/4K-21 | 2028-05-24 | TS 3101.7xx v1
3101 Uzskaites sadalnes | Sadalne uzskaites, gabarīts 9, 19 gab. 1-fāzes un 4 gab. 3-fāzu skaitītājiem ar kabeļu moduli, U9D-1/19-3/4K-21 | 3101.771-02 | Armetlina (EK sistēmas) | U9D-1/19-3/4K-21 | 2028-05-24 | TS 3101.7xx v1
3101 Uzskaites sadalnes | Sadalne uzskaites, gabarīts 9, 19 gab. 1-fāzes un 4 gab. 3-fāzu skaitītājiem ar kabeļu moduli, U9D-1/19-3/4K-21 | 3101.771-03 | Power solution | U9D-1/19-3/4K-21 | 2024-04-11 | TS 3101.7xx v1
3101 Uzskaites sadalnes | Sadalne uzskaites, gabarīts 9, 19 gab. 1-fāzes un 4 gab. 3-fāzu skaitītājiem ar kabeļu moduli, U9D-1/19-3/4K-21-001 | 3101.772-01 | Energofirma Jauda, AS | U9D-1/19-3/4K-21-001 | 2028-05-24 | TS 3101.7xx v1
3101 Uzskaites sadalnes | Sadalne uzskaites, gabarīts 9, 19 gab. 1-fāzes un 4 gab. 3-fāzu skaitītājiem ar kabeļu moduli, U9D-1/19-3/4K-21-001 | 3101.772-02 | Armetlina (EK sistēmas) | U9D-1/19-3/4K-21-001 | 2028-05-24 | TS 3101.7xx v1
3101 Uzskaites sadalnes | Sadalne uzskaites, gabarīts 9, 19 gab. 1-fāzes un 4 gab. 3-fāzu skaitītājiem ar kabeļu moduli, U9D-1/19-3/4K-21-001 | 3101.772-03 | Power solution | U9D-1/19-3/4K-21-001 | 2024-04-11 | TS 3101.7xx v1
3101 Uzskaites sadalnes | Sadalne uzskaites, gabarīts 9, 19 gab. 1-fāzes un 4 gab. 3-fāzu skaitītājiem ar kabeļu moduli, U9D-1/19-3/4K-21-002 | 3101.773-01 | Energofirma Jauda, AS | U9D-1/19-3/4K-21-002 | 2028-05-24 | TS 3101.7xx v1
3101 Uzskaites sadalnes | Sadalne uzskaites, gabarīts 9, 19 gab. 1-fāzes un 4 gab. 3-fāzu skaitītājiem ar kabeļu moduli, U9D-1/19-3/4K-21-002 | 3101.773-02 | Armetlina (EK sistēmas) | U9D-1/19-3/4K-21-002 | 2028-05-24 | TS 3101.7xx v1
3101 Uzskaites sadalnes | Sadalne uzskaites, gabarīts 9, 19 gab. 1-fāzes un 4 gab. 3-fāzu skaitītājiem ar kabeļu moduli, U9D-1/19-3/4K-21-002 | 3101.773-03 | Power solution | U9D-1/19-3/4K-21-002 | 2024-04-11 | TS 3101.7xx v1
3101 Uzskaites sadalnes | Sadalne uzskaites, gabarīts 9, 19 gab. 1-fāzes un 4 gab. 3-fāzu skaitītājiem ar kabeļu moduli, U9D-1/19-3/4K-21-003 | 3101.774-01 | Energofirma Jauda, AS | U9D-1/19-3/4K-21-003 | 2028-05-24 | TS 3101.7xx v1
3101 Uzskaites sadalnes | Sadalne uzskaites, gabarīts 9, 19 gab. 1-fāzes un 4 gab. 3-fāzu skaitītājiem ar kabeļu moduli, U9D-1/19-3/4K-21-003 | 3101.774-02 | Armetlina (EK sistēmas) | U9D-1/19-3/4K-21-003 | 2028-05-24 | TS 3101.7xx v1
3101 Uzskaites sadalnes | Sadalne uzskaites, gabarīts 9, 19 gab. 1-fāzes un 4 gab. 3-fāzu skaitītājiem ar kabeļu moduli, U9D-1/19-3/4K-21-003 | 3101.774-03 | Power solution | U9D-1/19-3/4K-21-003 | 2024-04-11 | TS 3101.7xx v1
3101 Uzskaites sadalnes | Sadalne uzskaites, gabarīts 9, 19 gab. 1-fāzes un 4 gab. 3-fāzu skaitītājiem ar kabeļu moduli, U9D-1/19-3/4K-22 | 3101.775-01 | Energofirma Jauda, AS | U9D-1/19-3/4K-22 | 2028-05-24 | TS 3101.7xx v1
3101 Uzskaites sadalnes | Sadalne uzskaites, gabarīts 9, 19 gab. 1-fāzes un 4 gab. 3-fāzu skaitītājiem ar kabeļu moduli, U9D-1/19-3/4K-22 | 3101.775-02 | Armetlina (EK sistēmas) | U9D-1/19-3/4K-22 | 2028-05-24 | TS 3101.7xx v1
3101 Uzskaites sadalnes | Sadalne uzskaites, gabarīts 9, 19 gab. 1-fāzes un 4 gab. 3-fāzu skaitītājiem ar kabeļu moduli, U9D-1/19-3/4K-22 | 3101.775-03 | Power solution | U9D-1/19-3/4K-22 | 2024-04-11 | TS 3101.7xx v1
3101 Uzskaites sadalnes | Sadalne uzskaites, gabarīts 9, 19 gab. 1-fāzes un 4 gab. 3-fāzu skaitītājiem ar kabeļu moduli, U9D-1/19-3/4K-22-001 | 3101.776-01 | Energofirma Jauda, AS | U9D-1/19-3/4K-22-001 | 2028-05-24 | TS 3101.7xx v1
3101 Uzskaites sadalnes | Sadalne uzskaites, gabarīts 9, 19 gab. 1-fāzes un 4 gab. 3-fāzu skaitītājiem ar kabeļu moduli, U9D-1/19-3/4K-22-001 | 3101.776-02 | Armetlina (EK sistēmas) | U9D-1/19-3/4K-22-001 | 2028-05-24 | TS 3101.7xx v1
3101 Uzskaites sadalnes | Sadalne uzskaites, gabarīts 9, 19 gab. 1-fāzes un 4 gab. 3-fāzu skaitītājiem ar kabeļu moduli, U9D-1/19-3/4K-22-001 | 3101.776-03 | Power solution | U9D-1/19-3/4K-22-001 | 2024-04-11 | TS 3101.7xx v1
3101 Uzskaites sadalnes | Sadalne uzskaites, gabarīts 6, Inom 400A, (iespējams uzstādīt strāvmaiņus uz kopnēm), U6-1/400 | 3101.800-01 | Energofirma Jauda, AS | U6-1/400 | 2029-03-20 | TS 3101.8xx v1
3101 Uzskaites sadalnes | Sadalne uzskaites, gabarīts 6, Inom 400A, (iespējams uzstādīt strāvmaiņus uz kopnēm), U6-1/400 | 3101.800-02 | Armetlina | U6-1/400 | 2029-03-20 | TS 3101.8xx v1
3101 Uzskaites sadalnes | Sadalne uzskaites, gabarīts 6, Inom 400A, (iespējams uzstādīt strāvmaiņus uz kopnēm), U6-1/400 | 3101.800-03 | Elga | U6-1/400 | 2027-02-04 | TS 3101.8xx v1
3101 Uzskaites sadalnes | Sadalne uzskaites, gabarīts 6, Inom 400A, (iespējams uzstādīt strāvmaiņus uz kopnēm), U6-1/400-100/5 | 3101.801-01 | Energofirma Jauda, AS | U6-1/400-100/5 | 2029-03-20 | TS 3101.8xx v1
3101 Uzskaites sadalnes | Sadalne uzskaites, gabarīts 6, Inom 400A, (iespējams uzstādīt strāvmaiņus uz kopnēm), U6-1/400-100/5 | 3101.801-02 | Armetlina | U6-1/400-100/5 | 2029-03-20 | TS 3101.8xx v1
3101 Uzskaites sadalnes | Sadalne uzskaites, gabarīts 6, Inom 400A, (iespējams uzstādīt strāvmaiņus uz kopnēm), U6-1/400-100/5 | 3101.801-03 | Elga | U6-1/400-100/5 | 2027-02-04 | TS 3101.8xx v1
3101 Uzskaites sadalnes | Sadalne uzskaites, gabarīts 6, Inom 400A, (iespējams uzstādīt strāvmaiņus uz kopnēm), U6-1/400-150/5 | 3101.802-01 | Energofirma Jauda, AS | U6-1/400-150/5 | 2029-03-20 | TS 3101.8xx v1
3101 Uzskaites sadalnes | Sadalne uzskaites, gabarīts 6, Inom 400A, (iespējams uzstādīt strāvmaiņus uz kopnēm), U6-1/400-150/5 | 3101.802-02 | Armetlina | U6-1/400-150/5 | 2029-03-20 | TS 3101.8xx v1
3101 Uzskaites sadalnes | Sadalne uzskaites, gabarīts 6, Inom 400A, (iespējams uzstādīt strāvmaiņus uz kopnēm), U6-1/400-150/5 | 3101.802-03 | Elga | U6-1/400-150/5 | 2027-02-04 | TS 3101.8xx v1
3101 Uzskaites sadalnes | Sadalne uzskaites, gabarīts 6, Inom 400A, (iespējams uzstādīt strāvmaiņus uz kopnēm), U6-1/400-150/5 2x240 | 3101.803-01 | Energofirma Jauda, AS | U6-1/400-150/5 2x240 | 2029-03-20 | TS 3101.8xx v1
3101 Uzskaites sadalnes | Sadalne uzskaites, gabarīts 6, Inom 400A, (iespējams uzstādīt strāvmaiņus uz kopnēm), U6-1/400-150/5 2x240 | 3101.803-02 | Armetlina | U6-1/400-150/5 2x240 | 2029-03-20 | TS 3101.8xx v1
3101 Uzskaites sadalnes | Sadalne uzskaites, gabarīts 6, Inom 400A, (iespējams uzstādīt strāvmaiņus uz kopnēm), U6-1/400-150/5 2x240 | 3101.803-03 | Elga | U6-1/400-150/5 2x240 | 2027-02-04 | TS 3101.8xx v1
3101 Uzskaites sadalnes | Sadalne uzskaites, gabarīts 6, Inom 400A, (iespējams uzstādīt strāvmaiņus uz kopnēm), U6-1/400-200/5 | 3101.804-01 | Energofirma Jauda, AS | U6-1/400-200/5 | 2029-03-20 | TS 3101.8xx v1
3101 Uzskaites sadalnes | Sadalne uzskaites, gabarīts 6, Inom 400A, (iespējams uzstādīt strāvmaiņus uz kopnēm), U6-1/400-200/5 | 3101.804-02 | Armetlina | U6-1/400-200/5 | 2029-03-20 | TS 3101.8xx v1
3101 Uzskaites sadalnes | Sadalne uzskaites, gabarīts 6, Inom 400A, (iespējams uzstādīt strāvmaiņus uz kopnēm), U6-1/400-200/5 | 3101.804-03 | Elga | U6-1/400-200/5 | 2027-02-04 | TS 3101.8xx v1
3101 Uzskaites sadalnes | Sadalne uzskaites, gabarīts 6, Inom 400A, (iespējams uzstādīt strāvmaiņus uz kopnēm), U6-1/400-200/5 2x240 | 3101.805-01 | Energofirma Jauda, AS | U6-1/400-200/5 2x240 | 2029-03-20 | TS 3101.8xx v1
3101 Uzskaites sadalnes | Sadalne uzskaites, gabarīts 6, Inom 400A, (iespējams uzstādīt strāvmaiņus uz kopnēm), U6-1/400-200/5 2x240 | 3101.805-02 | Armetlina | U6-1/400-200/5 2x240 | 2029-03-20 | TS 3101.8xx v1
3101 Uzskaites sadalnes | Sadalne uzskaites, gabarīts 6, Inom 400A, (iespējams uzstādīt strāvmaiņus uz kopnēm), U6-1/400-200/5 2x240 | 3101.805-03 | Elga | U6-1/400-200/5 2x240 | 2027-02-04 | TS 3101.8xx v1
3101 Uzskaites sadalnes | Sadalne uzskaites, gabarīts 6, Inom 400A, (iespējams uzstādīt strāvmaiņus uz kopnēm), U6-1/400-250/5 | 3101.806-01 | Energofirma Jauda, AS | U6-1/400-250/5 | 2029-03-20 | TS 3101.8xx v1
3101 Uzskaites sadalnes | Sadalne uzskaites, gabarīts 6, Inom 400A, (iespējams uzstādīt strāvmaiņus uz kopnēm), U6-1/400-250/5 | 3101.806-02 | Armetlina | U6-1/400-250/5 | 2029-03-20 | TS 3101.8xx v1
3101 Uzskaites sadalnes | Sadalne uzskaites, gabarīts 6, Inom 400A, (iespējams uzstādīt strāvmaiņus uz kopnēm), U6-1/400-250/5 | 3101.806-03 | Elga | U6-1/400-250/5 | 2027-02-04 | TS 3101.8xx v1
3101 Uzskaites sadalnes | Sadalne uzskaites, gabarīts 6, Inom 400A, (iespējams uzstādīt strāvmaiņus uz kopnēm), U6-1/400-250/5 2x240 | 3101.807-01 | Energofirma Jauda, AS | U6-1/400-250/5 2x240 | 2029-03-20 | TS 3101.8xx v1
3101 Uzskaites sadalnes | Sadalne uzskaites, gabarīts 6, Inom 400A, (iespējams uzstādīt strāvmaiņus uz kopnēm), U6-1/400-250/5 2x240 | 3101.807-02 | Armetlina | U6-1/400-250/5 2x240 | 2029-03-20 | TS 3101.8xx v1
3101 Uzskaites sadalnes | Sadalne uzskaites, gabarīts 6, Inom 400A, (iespējams uzstādīt strāvmaiņus uz kopnēm), U6-1/400-250/5 2x240 | 3101.807-03 | Elga | U6-1/400-250/5 2x240 | 2027-02-04 | TS 3101.8xx v1
3101 Uzskaites sadalnes | Sadalne uzskaites, gabarīts 6, Inom 400A, (iespējams uzstādīt strāvmaiņus uz kopnēm), U6-1/400-300/5 | 3101.808-01 | Energofirma Jauda, AS | U6-1/400-300/5 | 2029-03-20 | TS 3101.8xx v1
3101 Uzskaites sadalnes | Sadalne uzskaites, gabarīts 6, Inom 400A, (iespējams uzstādīt strāvmaiņus uz kopnēm), U6-1/400-300/5 | 3101.808-02 | Armetlina | U6-1/400-300/5 | 2029-03-20 | TS 3101.8xx v1
3101 Uzskaites sadalnes | Sadalne uzskaites, gabarīts 6, Inom 400A, (iespējams uzstādīt strāvmaiņus uz kopnēm), U6-1/400-300/5 | 3101.808-03 | Elga | U6-1/400-300/5 | 2027-02-04 | TS 3101.8xx v1
3101 Uzskaites sadalnes | Sadalne uzskaites, gabarīts 6, Inom 400A, (iespējams uzstādīt strāvmaiņus uz kopnēm), U6-1/400-400/5 | 3101.809-01 | Energofirma Jauda, AS | U6-1/400-400/5 | 2029-03-20 | TS 3101.8xx v1
3101 Uzskaites sadalnes | Sadalne uzskaites, gabarīts 6, Inom 400A, (iespējams uzstādīt strāvmaiņus uz kopnēm), U6-1/400-400/5 | 3101.809-02 | Armetlina | U6-1/400-400/5 | 2029-03-20 | TS 3101.8xx v1
3101 Uzskaites sadalnes | Sadalne uzskaites, gabarīts 6, Inom 400A, (iespējams uzstādīt strāvmaiņus uz kopnēm), U6-1/400-400/5 | 3101.809-03 | Elga | U6-1/400-400/5 | 2027-02-04 | TS 3101.8xx v1
3101 Uzskaites sadalnes | Sadalne uzskaites, gabarīts 6, Inom 630A, (iespējams uzstādīt strāvmaiņus uz kopnēm), U6-1/630 | 3101.820-01 | Energofirma Jauda, AS | U6-1/630 | 2029-03-20 | TS 3101.8xx v1
3101 Uzskaites sadalnes | Sadalne uzskaites, gabarīts 6, Inom 630A, (iespējams uzstādīt strāvmaiņus uz kopnēm), U6-1/630 | 3101.820-02 | Armetlina | U6-1/630 | 2029-03-20 | TS 3101.8xx v1
3101 Uzskaites sadalnes | Sadalne uzskaites, gabarīts 6, Inom 630A, (iespējams uzstādīt strāvmaiņus uz kopnēm), U6-1/630 | 3101.820-03 | Elga | U6-1/630 | 2027-02-04 | TS 3101.8xx v1
3101 Uzskaites sadalnes | Sadalne uzskaites, gabarīts 6, Inom 630A, (iespējams uzstādīt strāvmaiņus uz kopnēm), U6-1/630-150/5 | 3101.821-01 | Energofirma Jauda, AS | U6-1/630-150/5 | 2029-03-20 | TS 3101.8xx v1
3101 Uzskaites sadalnes | Sadalne uzskaites, gabarīts 6, Inom 630A, (iespējams uzstādīt strāvmaiņus uz kopnēm), U6-1/630-150/5 | 3101.821-02 | Armetlina | U6-1/630-150/5 | 2029-03-20 | TS 3101.8xx v1
3101 Uzskaites sadalnes | Sadalne uzskaites, gabarīts 6, Inom 630A, (iespējams uzstādīt strāvmaiņus uz kopnēm), U6-1/630-150/5 | 3101.821-03 | Elga | U6-1/630-150/5 | 2027-02-04 | TS 3101.8xx v1
3101 Uzskaites sadalnes | Sadalne uzskaites, gabarīts 6, Inom 630A, (iespējams uzstādīt strāvmaiņus uz kopnēm), U6-1/630-200/5 | 3101.822-01 | Energofirma Jauda, AS | U6-1/630-200/5 | 2029-03-20 | TS 3101.8xx v1
3101 Uzskaites sadalnes | Sadalne uzskaites, gabarīts 6, Inom 630A, (iespējams uzstādīt strāvmaiņus uz kopnēm), U6-1/630-200/5 | 3101.822-02 | Armetlina | U6-1/630-200/5 | 2029-03-20 | TS 3101.8xx v1
3101 Uzskaites sadalnes | Sadalne uzskaites, gabarīts 6, Inom 630A, (iespējams uzstādīt strāvmaiņus uz kopnēm), U6-1/630-200/5 | 3101.822-03 | Elga | U6-1/630-200/5 | 2027-02-04 | TS 3101.8xx v1
3101 Uzskaites sadalnes | Sadalne uzskaites, gabarīts 6, Inom 630A, (iespējams uzstādīt strāvmaiņus uz kopnēm), U6-1/630-300/5 | 3101.823-01 | Energofirma Jauda, AS | U6-1/630-300/5 | 2029-03-20 | TS 3101.8xx v1
3101 Uzskaites sadalnes | Sadalne uzskaites, gabarīts 6, Inom 630A, (iespējams uzstādīt strāvmaiņus uz kopnēm), U6-1/630-300/5 | 3101.823-02 | Armetlina | U6-1/630-300/5 | 2029-03-20 | TS 3101.8xx v1
3101 Uzskaites sadalnes | Sadalne uzskaites, gabarīts 6, Inom 630A, (iespējams uzstādīt strāvmaiņus uz kopnēm), U6-1/630-300/5 | 3101.823-03 | Elga | U6-1/630-300/5 | 2027-02-04 | TS 3101.8xx v1
3101 Uzskaites sadalnes | Sadalne uzskaites, gabarīts 6, Inom 630A, (iespējams uzstādīt strāvmaiņus uz kopnēm), U6-1/630-400/5 | 3101.824-01 | Energofirma Jauda, AS | U6-1/630-400/5 | 2029-03-20 | TS 3101.8xx v1
3101 Uzskaites sadalnes | Sadalne uzskaites, gabarīts 6, Inom 630A, (iespējams uzstādīt strāvmaiņus uz kopnēm), U6-1/630-400/5 | 3101.824-02 | Armetlina | U6-1/630-400/5 | 2029-03-20 | TS 3101.8xx v1
3101 Uzskaites sadalnes | Sadalne uzskaites, gabarīts 6, Inom 630A, (iespējams uzstādīt strāvmaiņus uz kopnēm), U6-1/630-400/5 | 3101.824-03 | Elga | U6-1/630-400/5 | 2027-02-04 | TS 3101.8xx v1
3101 Uzskaites sadalnes | Sadalne uzskaites, gabarīts 6, Inom 630A, (iespējams uzstādīt strāvmaiņus uz kopnēm), U6-1/630-500/5 | 3101.825-01 | Energofirma Jauda, AS | U6-1/630-500/5 | 2029-03-20 | TS 3101.8xx v1
3101 Uzskaites sadalnes | Sadalne uzskaites, gabarīts 6, Inom 630A, (iespējams uzstādīt strāvmaiņus uz kopnēm), U6-1/630-500/5 | 3101.825-02 | Armetlina | U6-1/630-500/5 | 2029-03-20 | TS 3101.8xx v1
3101 Uzskaites sadalnes | Sadalne uzskaites, gabarīts 6, Inom 630A, (iespējams uzstādīt strāvmaiņus uz kopnēm), U6-1/630-500/5 | 3101.825-03 | Elga | U6-1/630-500/5 | 2027-02-04 | TS 3101.8xx v1
3101 Uzskaites sadalnes | Sadalne uzskaites, gabarīts 6, Inom 630A, (iespējams uzstādīt strāvmaiņus uz kopnēm), U6-1/630-600/5 | 3101.826-01 | Energofirma Jauda, AS | U6-1/630-600/5 | 2029-03-20 | TS 3101.8xx v1
3101 Uzskaites sadalnes | Sadalne uzskaites, gabarīts 6, Inom 630A, (iespējams uzstādīt strāvmaiņus uz kopnēm), U6-1/630-600/5 | 3101.826-02 | Armetlina | U6-1/630-600/5 | 2029-03-20 | TS 3101.8xx v1
3101 Uzskaites sadalnes | Sadalne uzskaites, gabarīts 6, Inom 630A, (iespējams uzstādīt strāvmaiņus uz kopnēm), U6-1/630-600/5 | 3101.826-03 | Elga | U6-1/630-600/5 | 2027-02-04 | TS 3101.8xx v1
3101 Uzskaites sadalnes | Sadalne uzskaites, gabarīts 6, Inom 909A, (iespējams uzstādīt strāvmaiņus uz kopnēm), U6-1/909 | 3101.840-01 | Energofirma Jauda, AS | UK6-1/1000 | 2028-05-24 | TS 3101.840 v1
3101 Uzskaites sadalnes | Sadalne uzskaites, gabarīts 6, Inom 909A, (iespējams uzstādīt strāvmaiņus uz kopnēm), U6-1/909 | 3101.840-02 | Armetlina (EK sistēmas) | U6-1/909 | 2028-05-24 | TS 3101.840 v1
3101 Uzskaites sadalnes | Sadalne uzskaites, gabarīts 6, Inom 909A, (iespējams uzstādīt strāvmaiņus uz kopnēm), U6-1/909 | 3101.840-03 | Power solution | U6-1/909 | 2024-04-11 | TS 3101.840 v1
3101 Uzskaites sadalnes | Sadalne uzskaites, gabarīts 6, Inom 909A, (iespējams uzstādīt strāvmaiņus uz kopnēm), U6-1/909-600/5 | 3101.841-01 | Energofirma Jauda, AS | UK6-1/1000-600/5 | 2028-05-24 | TS 3101.840 v1
3101 Uzskaites sadalnes | Sadalne uzskaites, gabarīts 6, Inom 909A, (iespējams uzstādīt strāvmaiņus uz kopnēm), U6-1/909-600/5 | 3101.841-02 | Armetlina (EK sistēmas) | U6-1/909-600/5 | 2028-05-24 | TS 3101.840 v1
3101 Uzskaites sadalnes | Sadalne uzskaites, gabarīts 6, Inom 909A, (iespējams uzstādīt strāvmaiņus uz kopnēm), U6-1/909-600/5 | 3101.841-03 | Power solution | U6-1/909-600/5 | 2024-04-11 | TS 3101.840 v1
3101 Uzskaites sadalnes | Sadalne uzskaites, gabarīts 6, Inom 909A, (iespējams uzstādīt strāvmaiņus uz kopnēm), U6-1/909-800/5 | 3101.842-01 | Energofirma Jauda, AS | UK6-1/1000-800/5 | 2028-05-24 | TS 3101.840 v1
3101 Uzskaites sadalnes | Sadalne uzskaites, gabarīts 6, Inom 909A, (iespējams uzstādīt strāvmaiņus uz kopnēm), U6-1/909-800/5 | 3101.842-02 | Armetlina (EK sistēmas) | U6-1/909-800/5 | 2028-05-24 | TS 3101.840 v1
3101 Uzskaites sadalnes | Sadalne uzskaites, gabarīts 6, Inom 909A, (iespējams uzstādīt strāvmaiņus uz kopnēm), U6-1/909-800/5 | 3101.842-03 | Power solution | U6-1/909-800/5 | 2024-04-11 | TS 3101.840 v1
3101 Uzskaites sadalnes | Sadalne uzskaites, gabarīts 6, Inom 909A, (iespējams uzstādīt strāvmaiņus uz kopnēm), U6-1/909-1000/5 | 3101.843-01 | Energofirma Jauda, AS | UK6-1/1000-1000/5 | 2028-05-24 | TS 3101.840 v1
3101 Uzskaites sadalnes | Sadalne uzskaites, gabarīts 6, Inom 909A, (iespējams uzstādīt strāvmaiņus uz kopnēm), U6-1/909-1000/5 | 3101.843-02 | Armetlina (EK sistēmas) | U6-1/909-1000/5 | 2028-05-24 | TS 3101.840 v1
3101 Uzskaites sadalnes | Sadalne uzskaites, gabarīts 6, Inom 909A, (iespējams uzstādīt strāvmaiņus uz kopnēm), U6-1/909-1000/5 | 3101.843-03 | Power solution | U6-1/909-1000/5 | 2024-04-11 | TS 3101.840 v1
3102 Kabeļu komutācijas sadalnes | Sadalne sekcionējoša Inom 160A, S(160) | 3102.006-01 | Energofirma Jauda, AS | S(160) | 2029-03-20 | TS 3102.xxx v1
3102 Kabeļu komutācijas sadalnes | Sadalne sekcionējoša Inom 160A, S(160) | 3102.006-02 | Armetlina | S(160) | 2029-03-20 | TS 3102.xxx v1
3102 Kabeļu komutācijas sadalnes | Sadalne sekcionējoša Inom 160A, S(160) | 3102.006-03 | Elga | S(160) | 2027-02-04 | TS 3102.xxx v1
3102 Kabeļu komutācijas sadalnes | Sadalne sekcionējoša Inom 160A, S(160) | 3102.006-04 | Power solution | S(160) | 2029-04-11 | TS 3102.xxx v1
3102 Kabeļu komutācijas sadalnes | Sadalne kabeļu, 1kV tīkla releju aizsardzības iekārtai, 1 fīderis, K3-1kV/1 | 3102.301-01 | Energofirma Jauda, AS | K3-1kV/1 | 2029-03-20 | TS 3102.3xx v1
3102 Kabeļu komutācijas sadalnes | Sadalne kabeļu, 1kV tīkla releju aizsardzības iekārtai, 1 fīderis, K3-1kV/1 | 3102.301-02 | Armetlina | K3-1kV/1 | 2025-08-27 | TS 3102.3xx v1
3102 Kabeļu komutācijas sadalnes | Sadalne kabeļu, 1kV tīkla releju aizsardzības iekārtai, 1 fīderis, K3-1kV/1 | 3102.301-03 | Emiter, W.EG. Solution (BES) | K3-1kV/1 | 2028-10-31 | TS 3102.3xx v1
3102 Kabeļu komutācijas sadalnes | Sadalne kabeļu, 1kV tīkla releju aizsardzības iekārtai, 1 fīderis, K3-1kV/1 | 3102.301-04 | Power solution | K3-1kV/1 | 2029-04-11 | TS 3102.3xx v1
3102 Kabeļu komutācijas sadalnes | Sadalne kabeļu, 1kV tīkla releju aizsardzības iekārtai, 2 fīderi, K4-1kV/2 | 3102.302-01 | Energofirma Jauda, AS | K4-1kV/2 | 2029-03-20 | TS 3102.3xx v1
3102 Kabeļu komutācijas sadalnes | Sadalne kabeļu, 1kV tīkla releju aizsardzības iekārtai, 2 fīderi, K4-1kV/2 | 3102.302-02 | Armetlina | K4-1kV/2 | 2025-08-27 | TS 3102.3xx v1
3102 Kabeļu komutācijas sadalnes | Sadalne kabeļu, 1kV tīkla releju aizsardzības iekārtai, 2 fīderi, K4-1kV/2 | 3102.302-03 | Emiter, W.EG. Solution (BES) | K4-1kV/2 | 2028-10-31 | TS 3102.3xx v1
3102 Kabeļu komutācijas sadalnes | Sadalne kabeļu, 1kV tīkla releju aizsardzības iekārtai, 2 fīderi, K4-1kV/2 | 3102.302-04 | Power solution | K4-1kV/2 | 2029-04-11 | TS 3102.3xx v1
3102 Kabeļu komutācijas sadalnes | Sadalne kabeļu, kompozītmateriāla (iespējams uzstādīt 4 gab. vert.drošinātājslēdžus NH2), PK4 | 3102.500-01 | Energofirma Jauda, AS | PK4 | 2028-05-24 | TS 3102.5xx v1
3102 Kabeļu komutācijas sadalnes | Sadalne kabeļu, kompozītmateriāla (iespējams uzstādīt 4 gab. vert.drošinātājslēdžus NH2), PK4 | 3102.500-02 | Armetlina (EK sistēmas) | PK4 | 2028-05-24 | TS 3102.5xx v1
3102 Kabeļu komutācijas sadalnes | Sadalne kabeļu, kompozītmateriāla (iespējams uzstādīt 4 gab. vert.drošinātājslēdžus NH2), PK4 | 3102.500-04 | Emiter (Power Solution) | PK4 | 2028-10-31 | TS 3102.5xx v1
3102 Kabeļu komutācijas sadalnes | Sadalne kabeļu, kompozītmateriāla (iespējams uzstādīt 4 gab. vert.drošinātājslēdžus NH2), PK4-002 | 3102.501-0 | Emiter (Power Solution) | PK4-002 | 2028-10-31 | TS 3102.5xx v1
3102 Kabeļu komutācijas sadalnes | Sadalne kabeļu, kompozītmateriāla (iespējams uzstādīt 4 gab. vert.drošinātājslēdžus NH2), PK4-002 | 3102.501-01 | Energofirma Jauda, AS | PK4-002 | 2028-05-24 | TS 3102.5xx v1
3102 Kabeļu komutācijas sadalnes | Sadalne kabeļu, kompozītmateriāla (iespējams uzstādīt 4 gab. vert.drošinātājslēdžus NH2), PK4-002 | 3102.501-02 | Armetlina (EK sistēmas) | PK4-002 | 2028-05-24 | TS 3102.5xx v1
3102 Kabeļu komutācijas sadalnes | Sadalne kabeļu, kompozītmateriāla (iespējams uzstādīt 4 gab. vert.drošinātājslēdžus NH2), PK4-005 | 3102.502-01 | Energofirma Jauda, AS | PK4-005 | 2028-05-24 | TS 3102.5xx v1
3102 Kabeļu komutācijas sadalnes | Sadalne kabeļu, kompozītmateriāla (iespējams uzstādīt 4 gab. vert.drošinātājslēdžus NH2), PK4-005 | 3102.502-02 | Armetlina (EK sistēmas) | PK4-005 | 2028-05-24 | TS 3102.5xx v1
3102 Kabeļu komutācijas sadalnes | Sadalne kabeļu, kompozītmateriāla (iespējams uzstādīt 4 gab. vert.drošinātājslēdžus NH2), PK4-005 | 3102.502-04 | Emiter (Power Solution) | PK4-005 | 2028-10-31 | TS 3102.5xx v1
3102 Kabeļu komutācijas sadalnes | Sadalne kabeļu, kompozītmateriāla (iespējams uzstādīt 4 gab. vert.drošinātājslēdžus NH2), PK4-006 | 3102.503-01 | Energofirma Jauda, AS | PK4-006 | 2028-05-24 | TS 3102.5xx v1
3102 Kabeļu komutācijas sadalnes | Sadalne kabeļu, kompozītmateriāla (iespējams uzstādīt 4 gab. vert.drošinātājslēdžus NH2), PK4-006 | 3102.503-02 | Armetlina (EK sistēmas) | PK4-006 | 2028-05-24 | TS 3102.5xx v1
3102 Kabeļu komutācijas sadalnes | Sadalne kabeļu, kompozītmateriāla (iespējams uzstādīt 4 gab. vert.drošinātājslēdžus NH2), PK4-006 | 3102.503-04 | Emiter (Power Solution) | PK4-006 | 2028-10-31 | TS 3102.5xx v1
3102 Kabeļu komutācijas sadalnes | Sadalne kabeļu, kompozītmateriāla (iespējams uzstādīt 4 gab. vert.drošinātājslēdžus NH2), PK4-008 | 3102.504-01 | Energofirma Jauda, AS | PK4-008 | 2028-05-24 | TS 3102.5xx v1
3102 Kabeļu komutācijas sadalnes | Sadalne kabeļu, kompozītmateriāla (iespējams uzstādīt 4 gab. vert.drošinātājslēdžus NH2), PK4-008 | 3102.504-02 | Armetlina (EK sistēmas) | PK4-008 | 2028-05-24 | TS 3102.5xx v1
3102 Kabeļu komutācijas sadalnes | Sadalne kabeļu, kompozītmateriāla (iespējams uzstādīt 4 gab. vert.drošinātājslēdžus NH2), PK4-008 | 3102.504-04 | Emiter (Power Solution) | PK4-008 | 2028-10-31 | TS 3102.5xx v1
3102 Kabeļu komutācijas sadalnes | Sadalne kabeļu, kompozītmateriāla (iespējams uzstādīt 4 gab. vert.drošinātājslēdžus NH2), PK4-21-003 | 3102.505-01 | Energofirma Jauda, AS | PK4-21-003 | 2028-05-24 | TS 3102.5xx v1
3102 Kabeļu komutācijas sadalnes | Sadalne kabeļu, kompozītmateriāla (iespējams uzstādīt 4 gab. vert.drošinātājslēdžus NH2), PK4-21-003 | 3102.505-02 | Armetlina (EK sistēmas) | PK4-21-003 | 2028-05-24 | TS 3102.5xx v1
3102 Kabeļu komutācijas sadalnes | Sadalne kabeļu, kompozītmateriāla (iespējams uzstādīt 4 gab. vert.drošinātājslēdžus NH2), PK4-21-003 | 3102.505-04 | Emiter (Power Solution) | PK4-21-003 | 2028-10-31 | TS 3102.5xx v1
3102 Kabeļu komutācijas sadalnes | Sadalne kabeļu, kompozītmateriāla (iespējams uzstādīt 4 gab. vert.drošinātājslēdžus NH2), PK4-21-004 | 3102.506-01 | Energofirma Jauda, AS | PK4-21-004 | 2028-05-24 | TS 3102.5xx v1
3102 Kabeļu komutācijas sadalnes | Sadalne kabeļu, kompozītmateriāla (iespējams uzstādīt 4 gab. vert.drošinātājslēdžus NH2), PK4-21-004 | 3102.506-02 | Armetlina (EK sistēmas) | PK4-21-004 | 2028-05-24 | TS 3102.5xx v1
3102 Kabeļu komutācijas sadalnes | Sadalne kabeļu, kompozītmateriāla (iespējams uzstādīt 4 gab. vert.drošinātājslēdžus NH2), PK4-21-004 | 3102.506-04 | Emiter (Power Solution) | PK4-21-004 | 2028-10-31 | TS 3102.5xx v1
3102 Kabeļu komutācijas sadalnes | Sadalne kabeļu, kompozītmateriāla (iespējams uzstādīt 4 gab. vert.drošinātājslēdžus NH2), PK4-21-005 | 3102.507-01 | Energofirma Jauda, AS | PK4-21-005 | 2028-05-24 | TS 3102.5xx v1
3102 Kabeļu komutācijas sadalnes | Sadalne kabeļu, kompozītmateriāla (iespējams uzstādīt 4 gab. vert.drošinātājslēdžus NH2), PK4-21-005 | 3102.507-02 | Armetlina (EK sistēmas) | PK4-21-005 | 2028-05-24 | TS 3102.5xx v1
3102 Kabeļu komutācijas sadalnes | Sadalne kabeļu, kompozītmateriāla (iespējams uzstādīt 4 gab. vert.drošinātājslēdžus NH2), PK4-21-005 | 3102.507-04 | Emiter (Power Solution) | PK4-21-005 | 2028-10-31 | TS 3102.5xx v1
3102 Kabeļu komutācijas sadalnes | Sadalne kabeļu, kompozītmateriāla (iespējams uzstādīt 4 gab. vert.drošinātājslēdžus NH2), PK4-21-006 | 3102.508-01 | Energofirma Jauda, AS | PK4-21-006 | 2028-05-24 | TS 3102.5xx v1
3102 Kabeļu komutācijas sadalnes | Sadalne kabeļu, kompozītmateriāla (iespējams uzstādīt 4 gab. vert.drošinātājslēdžus NH2), PK4-21-006 | 3102.508-02 | Armetlina (EK sistēmas) | PK4-21-006 | 2028-05-24 | TS 3102.5xx v1
3102 Kabeļu komutācijas sadalnes | Sadalne kabeļu, kompozītmateriāla (iespējams uzstādīt 4 gab. vert.drošinātājslēdžus NH2), PK4-21-006 | 3102.508-04 | Emiter (Power Solution) | PK4-21-006 | 2028-10-31 | TS 3102.5xx v1
3102 Kabeļu komutācijas sadalnes | Sadalne kabeļu, kompozītmateriāla (iespējams uzstādīt 4 gab. vert.drošinātājslēdžus NH2), PK4-22 | 3102.509.01 | Energofirma Jauda, AS | PK4-22 | 2028-05-24 | TS 3102.5xx v1
3102 Kabeļu komutācijas sadalnes | Sadalne kabeļu, kompozītmateriāla (iespējams uzstādīt 4 gab. vert.drošinātājslēdžus NH2), PK4-22 | 3102.509-02 | Armetlina (EK sistēmas) | PK4-22 | 2028-05-24 | TS 3102.5xx v1
3102 Kabeļu komutācijas sadalnes | Sadalne kabeļu, kompozītmateriāla (iespējams uzstādīt 4 gab. vert.drošinātājslēdžus NH2), PK4-22 | 3102.509-04 | Emiter (Power Solution) | PK4-22 | 2028-10-31 | TS 3102.5xx v1
3102 Kabeļu komutācijas sadalnes | Sadalne kabeļu, kompozītmateriāla (iespējams uzstādīt 4 gab. vert.drošinātājslēdžus NH2), PK4-22-004 | 3102.511-01 | Energofirma Jauda, AS | PK4-22-004 | 2028-05-24 | TS 3102.5xx v1
3102 Kabeļu komutācijas sadalnes | Sadalne kabeļu, kompozītmateriāla (iespējams uzstādīt 4 gab. vert.drošinātājslēdžus NH2), PK4-22-004 | 3102.511-02 | Armetlina (EK sistēmas) | PK4-22-004 | 2028-05-24 | TS 3102.5xx v1
3102 Kabeļu komutācijas sadalnes | Sadalne kabeļu, kompozītmateriāla (iespējams uzstādīt 4 gab. vert.drošinātājslēdžus NH2), PK4-22-004 | 3102.511-04 | Emiter (Power Solution) | PK4-22-004 | 2028-10-31 | TS 3102.5xx v1
3102 Kabeļu komutācijas sadalnes | Sadalne kabeļu, kompozītmateriāla (iespējams uzstādīt 4 gab. vert.drošinātājslēdžus NH2), PK4-23 | 3102.512-01 | Energofirma Jauda, AS | PK4-23 | 2028-05-24 | TS 3102.5xx v1
3102 Kabeļu komutācijas sadalnes | Sadalne kabeļu, kompozītmateriāla (iespējams uzstādīt 4 gab. vert.drošinātājslēdžus NH2), PK4-23 | 3102.512-02 | Armetlina (EK sistēmas) | PK4-23 | 2028-05-24 | TS 3102.5xx v1
3102 Kabeļu komutācijas sadalnes | Sadalne kabeļu, kompozītmateriāla (iespējams uzstādīt 4 gab. vert.drošinātājslēdžus NH2), PK4-23 | 3102.512-04 | Emiter (Power Solution) | PK4-23 | 2028-10-31 | TS 3102.5xx v1
3102 Kabeļu komutācijas sadalnes | Sadalne kabeļu, kompozītmateriāla (iespējams uzstādīt 4 gab. vert.drošinātājslēdžus NH2), PK4-23-002 | 3102.513-01 | Energofirma Jauda, AS | PK4-23-002 | 2028-05-24 | TS 3102.5xx v1
3102 Kabeļu komutācijas sadalnes | Sadalne kabeļu, kompozītmateriāla (iespējams uzstādīt 4 gab. vert.drošinātājslēdžus NH2), PK4-23-002 | 3102.513-02 | Armetlina (EK sistēmas) | PK4-23-002 | 2028-05-24 | TS 3102.5xx v1
3102 Kabeļu komutācijas sadalnes | Sadalne kabeļu, kompozītmateriāla (iespējams uzstādīt 4 gab. vert.drošinātājslēdžus NH2), PK4-23-002 | 3102.513-04 | Emiter (Power Solution) | PK4-23-002 | 2028-10-31 | TS 3102.5xx v1
3102 Kabeļu komutācijas sadalnes | Sadalne kabeļu, kompozītmateriāla (iespējams uzstādīt 4 gab. vert.drošinātājslēdžus NH2), PK4-24 | 3102.514-01 | Energofirma Jauda, AS | PK4-24 | 2028-05-24 | TS 3102.5xx v1
3102 Kabeļu komutācijas sadalnes | Sadalne kabeļu, kompozītmateriāla (iespējams uzstādīt 4 gab. vert.drošinātājslēdžus NH2), PK4-24 | 3102.514-02 | Armetlina (EK sistēmas) | PK4-24 | 2028-05-24 | TS 3102.5xx v1
3102 Kabeļu komutācijas sadalnes | Sadalne kabeļu, kompozītmateriāla (iespējams uzstādīt 4 gab. vert.drošinātājslēdžus NH2), PK4-24 | 3102.514-04 | Emiter (Power Solution) | PK4-24 | 2028-10-31 | TS 3102.5xx v1
3102 Kabeļu komutācijas sadalnes | Sadalne kabeļu, kompozītmateriāla (iespējams uzstādīt 7 gab. vert.drošinātājslēdžus NH2), PK7 | 3102.520-01 | Energofirma Jauda, AS | PK7 | 2028-05-24 | TS 3102.5xx v1
3102 Kabeļu komutācijas sadalnes | Sadalne kabeļu, kompozītmateriāla (iespējams uzstādīt 7 gab. vert.drošinātājslēdžus NH2), PK7 | 3102.520-02 | Armetlina (EK sistēmas) | PK7 | 2028-05-24 | TS 3102.5xx v1
3102 Kabeļu komutācijas sadalnes | Sadalne kabeļu, kompozītmateriāla (iespējams uzstādīt 7 gab. vert.drošinātājslēdžus NH2), PK7 | 3102.520-04 | Emiter (Power Solution) | PK7 | 2028-10-31 | TS 3102.5xx v1
3102 Kabeļu komutācijas sadalnes | Sadalne kabeļu, kompozītmateriāla (iespējams uzstādīt 7 gab. vert.drošinātājslēdžus NH2), PK7-005 | 3102.521-01 | Energofirma Jauda, AS | PK7-005 | 2028-05-24 | TS 3102.5xx v1
3102 Kabeļu komutācijas sadalnes | Sadalne kabeļu, kompozītmateriāla (iespējams uzstādīt 7 gab. vert.drošinātājslēdžus NH2), PK7-005 | 3102.521-02 | Armetlina (EK sistēmas) | PK7-005 | 2028-05-24 | TS 3102.5xx v1
3102 Kabeļu komutācijas sadalnes | Sadalne kabeļu, kompozītmateriāla (iespējams uzstādīt 7 gab. vert.drošinātājslēdžus NH2), PK7-005 | 3102.521-04 | Emiter (Power Solution) | PK7-005 | 2028-10-31 | TS 3102.5xx v1
3102 Kabeļu komutācijas sadalnes | Sadalne kabeļu, kompozītmateriāla (iespējams uzstādīt 7 gab. vert.drošinātājslēdžus NH2), PK7-21-006 | 3102.522-01 | Energofirma Jauda, AS | PK7-21-006 | 2028-05-24 | TS 3102.5xx v1
3102 Kabeļu komutācijas sadalnes | Sadalne kabeļu, kompozītmateriāla (iespējams uzstādīt 7 gab. vert.drošinātājslēdžus NH2), PK7-21-006 | 3102.522-02 | Armetlina (EK sistēmas) | PK7-21-006 | 2028-05-24 | TS 3102.5xx v1
3102 Kabeļu komutācijas sadalnes | Sadalne kabeļu, kompozītmateriāla (iespējams uzstādīt 7 gab. vert.drošinātājslēdžus NH2), PK7-21-006 | 3102.522-04 | Emiter (Power Solution) | PK7-21-006 | 2028-10-31 | TS 3102.5xx v1
3102 Kabeļu komutācijas sadalnes | Sadalne kabeļu, kompozītmateriāla (iespējams uzstādīt 7 gab. vert.drošinātājslēdžus NH2), PK7-21-007 | 3102.523-01 | Energofirma Jauda, AS | PK7-21-007 | 2028-05-24 | TS 3102.5xx v1
3102 Kabeļu komutācijas sadalnes | Sadalne kabeļu, kompozītmateriāla (iespējams uzstādīt 7 gab. vert.drošinātājslēdžus NH2), PK7-21-007 | 3102.523-02 | Armetlina (EK sistēmas) | PK7-21-007 | 2028-05-24 | TS 3102.5xx v1
3102 Kabeļu komutācijas sadalnes | Sadalne kabeļu, kompozītmateriāla (iespējams uzstādīt 7 gab. vert.drošinātājslēdžus NH2), PK7-21-007 | 3102.523-04 | Emiter (Power Solution) | PK7-21-007 | 2028-10-31 | TS 3102.5xx v1
3102 Kabeļu komutācijas sadalnes | Sadalne kabeļu, kompozītmateriāla (iespējams uzstādīt 7 gab. vert.drošinātājslēdžus NH2), PK7-21-008 | 3102.524-01 | Energofirma Jauda, AS | PK7-21-008 | 2028-05-24 | TS 3102.5xx v1
3102 Kabeļu komutācijas sadalnes | Sadalne kabeļu, kompozītmateriāla (iespējams uzstādīt 7 gab. vert.drošinātājslēdžus NH2), PK7-21-008 | 3102.524-02 | Armetlina (EK sistēmas) | PK7-21-008 | 2028-05-24 | TS 3102.5xx v1
3102 Kabeļu komutācijas sadalnes | Sadalne kabeļu, kompozītmateriāla (iespējams uzstādīt 7 gab. vert.drošinātājslēdžus NH2), PK7-21-008 | 3102.524-04 | Emiter (Power Solution) | PK7-21-008 | 2028-10-31 | TS 3102.5xx v1
3102 Kabeļu komutācijas sadalnes | Sadalne kabeļu, kompozītmateriāla (iespējams uzstādīt 7 gab. vert.drošinātājslēdžus NH2), PK7-21-009 | 3102.525-01 | Energofirma Jauda, AS | PK7-21-009 | 2028-05-24 | TS 3102.5xx v1
3102 Kabeļu komutācijas sadalnes | Sadalne kabeļu, kompozītmateriāla (iespējams uzstādīt 7 gab. vert.drošinātājslēdžus NH2), PK7-21-009 | 3102.525-02 | Armetlina (EK sistēmas) | PK7-21-009 | 2028-05-24 | TS 3102.5xx v1
3102 Kabeļu komutācijas sadalnes | Sadalne kabeļu, kompozītmateriāla (iespējams uzstādīt 7 gab. vert.drošinātājslēdžus NH2), PK7-21-009 | 3102.525-04 | Emiter (Power Solution) | PK7-21-009 | 2028-10-31 | TS 3102.5xx v1
3102 Kabeļu komutācijas sadalnes | Sadalne kabeļu, kompozītmateriāla (iespējams uzstādīt 7 gab. vert.drošinātājslēdžus NH2), PK7-22-005 | 3102.526-01 | Energofirma Jauda, AS | PK7-22-005 | 2028-05-24 | TS 3102.5xx v1
3102 Kabeļu komutācijas sadalnes | Sadalne kabeļu, kompozītmateriāla (iespējams uzstādīt 7 gab. vert.drošinātājslēdžus NH2), PK7-22-005 | 3102.526-02 | Armetlina (EK sistēmas) | PK7-22-005 | 2028-05-24 | TS 3102.5xx v1
3102 Kabeļu komutācijas sadalnes | Sadalne kabeļu, kompozītmateriāla (iespējams uzstādīt 7 gab. vert.drošinātājslēdžus NH2), PK7-22-005 | 3102.526-04 | Emiter (Power Solution) | PK7-22-005 | 2028-10-31 | TS 3102.5xx v1
3102 Kabeļu komutācijas sadalnes | Sadalne kabeļu, kompozītmateriāla (iespējams uzstādīt 7 gab. vert.drošinātājslēdžus NH2), PK7-22-008 | 3102.527-01 | Energofirma Jauda, AS | PK7-22-008 | 2028-05-24 | TS 3102.5xx v1
3102 Kabeļu komutācijas sadalnes | Sadalne kabeļu, kompozītmateriāla (iespējams uzstādīt 7 gab. vert.drošinātājslēdžus NH2), PK7-22-008 | 3102.527-02 | Armetlina (EK sistēmas) | PK7-22-008 | 2028-05-24 | TS 3102.5xx v1
3102 Kabeļu komutācijas sadalnes | Sadalne kabeļu, kompozītmateriāla (iespējams uzstādīt 7 gab. vert.drošinātājslēdžus NH2), PK7-22-008 | 3102.527-04 | Emiter (Power Solution) | PK7-22-008 | 2028-10-31 | TS 3102.5xx v1
3102 Kabeļu komutācijas sadalnes | Sadalne kabeļu, kompozītmateriāla (iespējams uzstādīt 7 gab. vert.drošinātājslēdžus NH2), PK7-23 | 3102.528-01 | Energofirma Jauda, AS | PK7-23 | 2028-05-24 | TS 3102.5xx v1
3102 Kabeļu komutācijas sadalnes | Sadalne kabeļu, kompozītmateriāla (iespējams uzstādīt 7 gab. vert.drošinātājslēdžus NH2), PK7-23 | 3102.528-02 | Armetlina (EK sistēmas) | PK7-23 | 2028-05-24 | TS 3102.5xx v1
3102 Kabeļu komutācijas sadalnes | Sadalne kabeļu, kompozītmateriāla (iespējams uzstādīt 7 gab. vert.drošinātājslēdžus NH2), PK7-23 | 3102.528-04 | Emiter (Power Solution) | PK7-23 | 2028-10-31 | TS 3102.5xx v1
3102 Kabeļu komutācijas sadalnes | Sadalne kabeļu, kompozītmateriāla (iespējams uzstādīt 7 gab. vert.drošinātājslēdžus NH2), PK7-23-006 | 3102.529-01 | Energofirma Jauda, AS | PK7-23-006 | 2028-05-24 | TS 3102.5xx v1
3102 Kabeļu komutācijas sadalnes | Sadalne kabeļu, kompozītmateriāla (iespējams uzstādīt 7 gab. vert.drošinātājslēdžus NH2), PK7-23-006 | 3102.529-02 | Armetlina (EK sistēmas) | PK7-23-003 | 2028-05-24 | TS 3102.5xx v1
3102 Kabeļu komutācijas sadalnes | Sadalne kabeļu, kompozītmateriāla (iespējams uzstādīt 7 gab. vert.drošinātājslēdžus NH2), PK7-23-006 | 3102.529-04 | Emiter (Power Solution) | PK7-23-006 | 2028-10-31 | TS 3102.5xx v1
3102 Kabeļu komutācijas sadalnes | Sadalne kabeļu, kompozītmateriāla (iespējams uzstādīt 7 gab. vert.drošinātājslēdžus NH2), PK7-24 | 3102.531-01 | Energofirma Jauda, AS | PK7-24 | 2028-05-24 | TS 3102.5xx v1
3102 Kabeļu komutācijas sadalnes | Sadalne kabeļu, kompozītmateriāla (iespējams uzstādīt 7 gab. vert.drošinātājslēdžus NH2), PK7-24 | 3102.531-02 | Armetlina (EK sistēmas) | PK7-24 | 2028-05-24 | TS 3102.5xx v1
3102 Kabeļu komutācijas sadalnes | Sadalne kabeļu, kompozītmateriāla (iespējams uzstādīt 7 gab. vert.drošinātājslēdžus NH2), PK7-24 | 3102.531-04 | Emiter (Power Solution) | PK7-24 | 2028-10-31 | TS 3102.5xx v1
3102 Kabeļu komutācijas sadalnes | Sadalne kabeļu, kompozītmateriāla (iespējams uzstādīt 7 gab. vert.drošinātājslēdžus NH2), PK7-24-001 | 3102.532-01 | Energofirma Jauda, AS | PK7-24-001 | 2028-05-24 | TS 3102.5xx v1
3102 Kabeļu komutācijas sadalnes | Sadalne kabeļu, kompozītmateriāla (iespējams uzstādīt 7 gab. vert.drošinātājslēdžus NH2), PK7-24-001 | 3102.532-02 | Armetlina (EK sistēmas) | PK7-24-001 | 2028-05-24 | TS 3102.5xx v1
3102 Kabeļu komutācijas sadalnes | Sadalne kabeļu, kompozītmateriāla (iespējams uzstādīt 7 gab. vert.drošinātājslēdžus NH2), PK7-24-001 | 3102.532-04 | Emiter (Power Solution) | PK7-24-001 | 2028-10-31 | TS 3102.5xx v1
3102 Kabeļu komutācijas sadalnes | Sadalne kabeļu, kompozītmateriāla (iespējams uzstādīt 7 gab. vert.drošinātājslēdžus NH2), PK7-24-002 | 3102.533-01 | Energofirma Jauda, AS | PK7-24-002 | 2028-05-24 | TS 3102.5xx v1
3102 Kabeļu komutācijas sadalnes | Sadalne kabeļu, kompozītmateriāla (iespējams uzstādīt 7 gab. vert.drošinātājslēdžus NH2), PK7-24-002 | 3102.533-02 | Armetlina (EK sistēmas) | PK7-24-002 | 2028-05-24 | TS 3102.5xx v1
3102 Kabeļu komutācijas sadalnes | Sadalne kabeļu, kompozītmateriāla (iespējams uzstādīt 7 gab. vert.drošinātājslēdžus NH2), PK7-24-002 | 3102.533-04 | Emiter (Power Solution) | PK7-24-002 | 2028-10-31 | TS 3102.5xx v1
3102 Kabeļu komutācijas sadalnes | Sadalne kabeļu, kompozītmateriāla (iespējams uzstādīt 7 gab. vert.drošinātājslēdžus NH2), PK7-24-004 | 3102.534-01 | Energofirma Jauda, AS | PK7-24-004 | 2028-05-24 | TS 3102.5xx v1
3102 Kabeļu komutācijas sadalnes | Sadalne kabeļu, kompozītmateriāla (iespējams uzstādīt 7 gab. vert.drošinātājslēdžus NH2), PK7-24-004 | 3102.534-02 | Armetlina (EK sistēmas) | PK7-24-004 | 2028-05-24 | TS 3102.5xx v1
3102 Kabeļu komutācijas sadalnes | Sadalne kabeļu, kompozītmateriāla (iespējams uzstādīt 7 gab. vert.drošinātājslēdžus NH2), PK7-24-004 | 3102.534-04 | Emiter (Power Solution) | PK7-24-004 | 2028-10-31 | TS 3102.5xx v1
3102 Kabeļu komutācijas sadalnes | Sadalne kabeļu, kompozītmateriāla (iespējams uzstādīt 7 gab. vert.drošinātājslēdžus NH2), PK7-25 | 3102.535-01 | Energofirma Jauda, AS | PK7-25 | 2028-05-24 | TS 3102.5xx v1
3102 Kabeļu komutācijas sadalnes | Sadalne kabeļu, kompozītmateriāla (iespējams uzstādīt 7 gab. vert.drošinātājslēdžus NH2), PK7-25 | 3102.535-02 | Armetlina (EK sistēmas) | PK7-25 | 2028-05-24 | TS 3102.5xx v1
3102 Kabeļu komutācijas sadalnes | Sadalne kabeļu, kompozītmateriāla (iespējams uzstādīt 7 gab. vert.drošinātājslēdžus NH2), PK7-25 | 3102.535-04 | Emiter (Power Solution) | PK7-25 | 2028-10-31 | TS 3102.5xx v1
3102 Kabeļu komutācijas sadalnes | Sadalne kabeļu, kompozītmateriāla (iespējams uzstādīt 7 gab. vert.drošinātājslēdžus NH2), PK7-25-001 | 3102.536-01 | Energofirma Jauda, AS | PK7-25-001 | 2028-05-24 | TS 3102.5xx v1
3102 Kabeļu komutācijas sadalnes | Sadalne kabeļu, kompozītmateriāla (iespējams uzstādīt 7 gab. vert.drošinātājslēdžus NH2), PK7-25-001 | 3102.536-02 | Armetlina (EK sistēmas) | PK7-25-001 | 2028-05-24 | TS 3102.5xx v1
3102 Kabeļu komutācijas sadalnes | Sadalne kabeļu, kompozītmateriāla (iespējams uzstādīt 7 gab. vert.drošinātājslēdžus NH2), PK7-25-001 | 3102.536-04 | Emiter (Power Solution) | PK7-25-001 | 2028-10-31 | TS 3102.5xx v1
3102 Kabeļu komutācijas sadalnes | Sadalne kabeļu, kompozītmateriāla (iespējams uzstādīt 7 gab. vert.drošinātājslēdžus NH2), PK7-25-002 | 3102.537-01 | Energofirma Jauda, AS | PK7-25-002 | 2028-05-24 | TS 3102.5xx v1
3102 Kabeļu komutācijas sadalnes | Sadalne kabeļu, kompozītmateriāla (iespējams uzstādīt 7 gab. vert.drošinātājslēdžus NH2), PK7-25-002 | 3102.537-02 | Armetlina (EK sistēmas) | PK7-25-002 | 2028-05-24 | TS 3102.5xx v1
3102 Kabeļu komutācijas sadalnes | Sadalne kabeļu, kompozītmateriāla (iespējams uzstādīt 7 gab. vert.drošinātājslēdžus NH2), PK7-25-002 | 3102.537-04 | Emiter (Power Solution) | PK7-25-002 | 2028-10-31 | TS 3102.5xx v1
3102 Kabeļu komutācijas sadalnes | Sadalne kabeļu, kompozītmateriāla (iespējams uzstādīt 7 gab. vert.drošinātājslēdžus NH2), PK7-26 | 3102.538-01 | Energofirma Jauda, AS | PK7-26 | 2028-05-24 | TS 3102.5xx v1
3102 Kabeļu komutācijas sadalnes | Sadalne kabeļu, kompozītmateriāla (iespējams uzstādīt 7 gab. vert.drošinātājslēdžus NH2), PK7-26 | 3102.538-02 | Armetlina (EK sistēmas) | PK7-26 | 2028-05-24 | TS 3102.5xx v1
3102 Kabeļu komutācijas sadalnes | Sadalne kabeļu, kompozītmateriāla (iespējams uzstādīt 7 gab. vert.drošinātājslēdžus NH2), PK7-26 | 3102.538-04 | Emiter (Power Solution) | PK7-26 | 2028-10-31 | TS 3102.5xx v1
3102 Kabeļu komutācijas sadalnes | Sadalne kabeļu, kompozītmateriāla (iespējams uzstādīt 7 gab. vert.drošinātājslēdžus NH2), PK7-27 | 3102.539-01 | Energofirma Jauda, AS | PK7-27 | 2028-05-24 | TS 3102.5xx v1
3102 Kabeļu komutācijas sadalnes | Sadalne kabeļu, kompozītmateriāla (iespējams uzstādīt 7 gab. vert.drošinātājslēdžus NH2), PK7-27 | 3102.539-02 | Armetlina (EK sistēmas) | PK7-27 | 2028-05-24 | TS 3102.5xx v1
3102 Kabeļu komutācijas sadalnes | Sadalne kabeļu, kompozītmateriāla (iespējams uzstādīt 7 gab. vert.drošinātājslēdžus NH2), PK7-27 | 3102.539-04 | Emiter (Power Solution) | PK7-26 | 2028-10-31 | TS 3102.5xx v1
3102 Kabeļu komutācijas sadalnes | Sadalne kabeļu, gabarīts 3 (iespējams uzstādīt 3 gab. vert.drošinātājslēdžus NH2), K3 | 3102.610-01 | Energofirma Jauda, AS | K3 | 2029-03-20 | TS 3102.xxx v1
3102 Kabeļu komutācijas sadalnes | Sadalne kabeļu, gabarīts 3 (iespējams uzstādīt 3 gab. vert.drošinātājslēdžus NH2), K3 | 3102.610-02 | Armetlina | K3 | 2029-03-20 | TS 3102.xxx v1
3102 Kabeļu komutācijas sadalnes | Sadalne kabeļu, gabarīts 3 (iespējams uzstādīt 3 gab. vert.drošinātājslēdžus NH2), K3 | 3102.610-03 | Elga | K3 | 2027-02-04 | TS 3102.xxx v1
3102 Kabeļu komutācijas sadalnes | Sadalne kabeļu, gabarīts 3 (iespējams uzstādīt 3 gab. vert.drošinātājslēdžus NH2), K3 | 3102.610-04 | Power solution | K3 | 2029-04-11 | TS 3102.xxx v1
3102 Kabeļu komutācijas sadalnes | Sadalne kabeļu, gabarīts 3 (iespējams uzstādīt 3 gab. vert.drošinātājslēdžus NH2), K3-002 | 3102.611-01 | Energofirma Jauda, AS | K3-002 | 2029-03-20 | TS 3102.xxx v1
3102 Kabeļu komutācijas sadalnes | Sadalne kabeļu, gabarīts 3 (iespējams uzstādīt 3 gab. vert.drošinātājslēdžus NH2), K3-002 | 3102.611-02 | Armetlina | K3-002 | 2029-03-20 | TS 3102.xxx v1
3102 Kabeļu komutācijas sadalnes | Sadalne kabeļu, gabarīts 3 (iespējams uzstādīt 3 gab. vert.drošinātājslēdžus NH2), K3-002 | 3102.611-03 | Elga | K3-002 | 2027-02-04 | TS 3102.xxx v1
3102 Kabeļu komutācijas sadalnes | Sadalne kabeļu, gabarīts 3 (iespējams uzstādīt 3 gab. vert.drošinātājslēdžus NH2), K3-002 | 3102.611-04 | Power solution | K3-002 | 2029-04-11 | TS 3102.xxx v1
3102 Kabeļu komutācijas sadalnes | Sadalne kabeļu, gabarīts 3 (iespējams uzstādīt 3 gab. vert.drošinātājslēdžus NH2), K3-003 | 3102.612-01 | Energofirma Jauda, AS | K3-003 | 2029-03-20 | TS 3102.xxx v1
3102 Kabeļu komutācijas sadalnes | Sadalne kabeļu, gabarīts 3 (iespējams uzstādīt 3 gab. vert.drošinātājslēdžus NH2), K3-003 | 3102.612-02 | Armetlina | K3-003 | 2029-03-20 | TS 3102.xxx v1
3102 Kabeļu komutācijas sadalnes | Sadalne kabeļu, gabarīts 3 (iespējams uzstādīt 3 gab. vert.drošinātājslēdžus NH2), K3-003 | 3102.612-03 | Elga | K3-003 | 2027-02-04 | TS 3102.xxx v1
3102 Kabeļu komutācijas sadalnes | Sadalne kabeļu, gabarīts 3 (iespējams uzstādīt 3 gab. vert.drošinātājslēdžus NH2), K3-003 | 3102.612-04 | Power solution | K3-003 | 2029-04-11 | TS 3102.xxx v1
3102 Kabeļu komutācijas sadalnes | Sadalne kabeļu, gabarīts 3 (iespējams uzstādīt 3 gab. vert.drošinātājslēdžus NH2), K3-004 | 3102.613-01 | Energofirma Jauda, AS | K3-004 | 2029-03-20 | TS 3102.xxx v1
3102 Kabeļu komutācijas sadalnes | Sadalne kabeļu, gabarīts 3 (iespējams uzstādīt 3 gab. vert.drošinātājslēdžus NH2), K3-004 | 3102.613-02 | Armetlina | K3-004 | 2029-03-20 | TS 3102.xxx v1
3102 Kabeļu komutācijas sadalnes | Sadalne kabeļu, gabarīts 3 (iespējams uzstādīt 3 gab. vert.drošinātājslēdžus NH2), K3-004 | 3102.613-03 | Elga | K3-004 | 2027-02-04 | TS 3102.xxx v1
3102 Kabeļu komutācijas sadalnes | Sadalne kabeļu, gabarīts 3 (iespējams uzstādīt 3 gab. vert.drošinātājslēdžus NH2), K3-004 | 3102.613-04 | Power solution | K3-004 | 2029-04-11 | TS 3102.xxx v1
3102 Kabeļu komutācijas sadalnes | Sadalne kabeļu, gabarīts 3 (iespējams uzstādīt 3 gab. vert.drošinātājslēdžus NH2), K3-004 (NH-00 M8) | 3102.614-01 | Energofirma Jauda, AS | K3-004 (NH-00 M8) | 2029-03-20 | TS 3102.xxx v1
3102 Kabeļu komutācijas sadalnes | Sadalne kabeļu, gabarīts 3 (iespējams uzstādīt 3 gab. vert.drošinātājslēdžus NH2), K3-004 (NH-00 M8) | 3102.614-02 | Armetlina | K3-004 (NH-00 M8) | 2029-03-20 | TS 3102.xxx v1
3102 Kabeļu komutācijas sadalnes | Sadalne kabeļu, gabarīts 3 (iespējams uzstādīt 3 gab. vert.drošinātājslēdžus NH2), K3-004 (NH-00 M8) | 3102.614-03 | Elga | K3-004 (NH-00 M8) | 2027-02-04 | TS 3102.xxx v1
3102 Kabeļu komutācijas sadalnes | Sadalne kabeļu, gabarīts 3 (iespējams uzstādīt 3 gab. vert.drošinātājslēdžus NH2), K3-004 (NH-00 M8) | 3102.614-04 | Power solution | K3-004 (NH-00 M8) | 2029-04-11 | TS 3102.xxx v1
3102 Kabeļu komutācijas sadalnes | Sadalne kabeļu, gabarīts 3 (iespējams uzstādīt 3 gab. vert.drošinātājslēdžus NH2), K3-005 | 3102.615-01 | Energofirma Jauda, AS | K3-005 | 2029-03-20 | TS 3102.xxx v1
3102 Kabeļu komutācijas sadalnes | Sadalne kabeļu, gabarīts 3 (iespējams uzstādīt 3 gab. vert.drošinātājslēdžus NH2), K3-005 | 3102.615-02 | Armetlina | K3-005 | 2029-03-20 | TS 3102.xxx v1
3102 Kabeļu komutācijas sadalnes | Sadalne kabeļu, gabarīts 3 (iespējams uzstādīt 3 gab. vert.drošinātājslēdžus NH2), K3-005 | 3102.615-03 | Elga | K3-005 | 2027-02-04 | TS 3102.xxx v1
3102 Kabeļu komutācijas sadalnes | Sadalne kabeļu, gabarīts 3 (iespējams uzstādīt 3 gab. vert.drošinātājslēdžus NH2), K3-005 | 3102.615-04 | Power solution | K3-005 | 2029-04-11 | TS 3102.xxx v1
3102 Kabeļu komutācijas sadalnes | Sadalne kabeļu, gabarīts 3 (iespējams uzstādīt 3 gab. vert.drošinātājslēdžus NH2), K3-006 | 3102.616-01 | Energofirma Jauda, AS | K3-006 | 2029-03-20 | TS 3102.xxx v1
3102 Kabeļu komutācijas sadalnes | Sadalne kabeļu, gabarīts 3 (iespējams uzstādīt 3 gab. vert.drošinātājslēdžus NH2), K3-006 | 3102.616-02 | Armetlina | K3-006 | 2029-03-20 | TS 3102.xxx v1
3102 Kabeļu komutācijas sadalnes | Sadalne kabeļu, gabarīts 3 (iespējams uzstādīt 3 gab. vert.drošinātājslēdžus NH2), K3-006 | 3102.616-03 | Elga | K3-006 | 2027-02-04 | TS 3102.xxx v1
3102 Kabeļu komutācijas sadalnes | Sadalne kabeļu, gabarīts 3 (iespējams uzstādīt 3 gab. vert.drošinātājslēdžus NH2), K3-006 | 3102.616-04 | Power solution | K3-006 | 2029-04-11 | TS 3102.xxx v1
3102 Kabeļu komutācijas sadalnes | Sadalne kabeļu, gabarīts 3 (iespējams uzstādīt 3 gab. vert.drošinātājslēdžus NH2), K3-006 (NH-00 M8) | 3102.617-01 | Energofirma Jauda, AS | K3-006 (NH-00 M8) | 2029-03-20 | TS 3102.xxx v1
3102 Kabeļu komutācijas sadalnes | Sadalne kabeļu, gabarīts 3 (iespējams uzstādīt 3 gab. vert.drošinātājslēdžus NH2), K3-006 (NH-00 M8) | 3102.617-02 | Armetlina | K3-006 (NH-00 M8) | 2029-03-20 | TS 3102.xxx v1
3102 Kabeļu komutācijas sadalnes | Sadalne kabeļu, gabarīts 3 (iespējams uzstādīt 3 gab. vert.drošinātājslēdžus NH2), K3-006 (NH-00 M8) | 3102.617-03 | Elga | K3-006 (NH-00 M8) | 2027-02-04 | TS 3102.xxx v1
3102 Kabeļu komutācijas sadalnes | Sadalne kabeļu, gabarīts 3 (iespējams uzstādīt 3 gab. vert.drošinātājslēdžus NH2), K3-006 (NH-00 M8) | 3102.617-04 | Power solution | K3-006 (NH-00 M8) | 2029-04-11 | TS 3102.xxx v1
3102 Kabeļu komutācijas sadalnes | Sadalne kabeļu, gabarīts 3 (iespējams uzstādīt 3 gab. vert.drošinātājslēdžus NH2), K3-21-002 | 3102.618-01 | Energofirma Jauda, AS | K3-21-002 | 2029-03-20 | TS 3102.xxx v1
3102 Kabeļu komutācijas sadalnes | Sadalne kabeļu, gabarīts 3 (iespējams uzstādīt 3 gab. vert.drošinātājslēdžus NH2), K3-21-002 | 3102.618-02 | Armetlina | K3-21-002 | 2029-03-20 | TS 3102.xxx v1
3102 Kabeļu komutācijas sadalnes | Sadalne kabeļu, gabarīts 3 (iespējams uzstādīt 3 gab. vert.drošinātājslēdžus NH2), K3-21-002 | 3102.618-03 | Elga | K3-21-002 | 2027-02-04 | TS 3102.xxx v1
3102 Kabeļu komutācijas sadalnes | Sadalne kabeļu, gabarīts 3 (iespējams uzstādīt 3 gab. vert.drošinātājslēdžus NH2), K3-21-002 | 3102.618-04 | Power solution | K3-21-002 | 2029-04-11 | TS 3102.xxx v1
3102 Kabeļu komutācijas sadalnes | Sadalne kabeļu, gabarīts 3 (iespējams uzstādīt 3 gab. vert.drošinātājslēdžus NH2), K3-21-003 | 3102.619-01 | Energofirma Jauda, AS | K3-21-003 | 2029-03-20 | TS 3102.xxx v1
3102 Kabeļu komutācijas sadalnes | Sadalne kabeļu, gabarīts 3 (iespējams uzstādīt 3 gab. vert.drošinātājslēdžus NH2), K3-21-003 | 3102.619-02 | Armetlina | K3-21-003 | 2029-03-20 | TS 3102.xxx v1
3102 Kabeļu komutācijas sadalnes | Sadalne kabeļu, gabarīts 3 (iespējams uzstādīt 3 gab. vert.drošinātājslēdžus NH2), K3-21-003 | 3102.619-03 | Elga | K3-21-003 | 2027-02-04 | TS 3102.xxx v1
3102 Kabeļu komutācijas sadalnes | Sadalne kabeļu, gabarīts 3 (iespējams uzstādīt 3 gab. vert.drošinātājslēdžus NH2), K3-21-003 | 3102.619-04 | Power solution | K3-21-003 | 2029-04-11 | TS 3102.xxx v1
3102 Kabeļu komutācijas sadalnes | Sadalne kabeļu, gabarīts 3 (iespējams uzstādīt 3 gab. vert.drošinātājslēdžus NH2), K3-21-004 | 3102.621-01 | Energofirma Jauda, AS | K3-21-004 | 2029-03-20 | TS 3102.xxx v1
3102 Kabeļu komutācijas sadalnes | Sadalne kabeļu, gabarīts 3 (iespējams uzstādīt 3 gab. vert.drošinātājslēdžus NH2), K3-21-004 | 3102.621-02 | Armetlina | K3-21-004 | 2029-03-20 | TS 3102.xxx v1
3102 Kabeļu komutācijas sadalnes | Sadalne kabeļu, gabarīts 3 (iespējams uzstādīt 3 gab. vert.drošinātājslēdžus NH2), K3-21-004 | 3102.621-03 | Elga | K3-21-004 | 2027-02-04 | TS 3102.xxx v1
3102 Kabeļu komutācijas sadalnes | Sadalne kabeļu, gabarīts 3 (iespējams uzstādīt 3 gab. vert.drošinātājslēdžus NH2), K3-21-004 | 3102.621-04 | Power solution | K3-21-004 | 2029-04-11 | TS 3102.xxx v1
3102 Kabeļu komutācijas sadalnes | Sadalne kabeļu, gabarīts 3 (iespējams uzstādīt 3 gab. vert.drošinātājslēdžus NH2), K3-22-001 | 3102.622-01 | Energofirma Jauda, AS | K3-22-001 | 2029-03-20 | TS 3102.xxx v1
3102 Kabeļu komutācijas sadalnes | Sadalne kabeļu, gabarīts 3 (iespējams uzstādīt 3 gab. vert.drošinātājslēdžus NH2), K3-22-001 | 3102.622-02 | Armetlina | K3-22-001 | 2029-03-20 | TS 3102.xxx v1
3102 Kabeļu komutācijas sadalnes | Sadalne kabeļu, gabarīts 3 (iespējams uzstādīt 3 gab. vert.drošinātājslēdžus NH2), K3-22-001 | 3102.622-03 | Elga | K3-22-001 | 2027-02-04 | TS 3102.xxx v1
3102 Kabeļu komutācijas sadalnes | Sadalne kabeļu, gabarīts 3 (iespējams uzstādīt 3 gab. vert.drošinātājslēdžus NH2), K3-22-001 | 3102.622-04 | Power solution | K3-22-001 | 2029-04-11 | TS 3102.xxx v1
3102 Kabeļu komutācijas sadalnes | Sadalne kabeļu, gabarīts 3 (iespējams uzstādīt 3 gab. vert.drošinātājslēdžus NH2), K3-22-002 | 3102.623-01 | Energofirma Jauda, AS | K3-22-002 | 2029-03-20 | TS 3102.xxx v1
3102 Kabeļu komutācijas sadalnes | Sadalne kabeļu, gabarīts 3 (iespējams uzstādīt 3 gab. vert.drošinātājslēdžus NH2), K3-22-002 | 3102.623-02 | Armetlina | K3-22-002 | 2029-03-20 | TS 3102.xxx v1
3102 Kabeļu komutācijas sadalnes | Sadalne kabeļu, gabarīts 3 (iespējams uzstādīt 3 gab. vert.drošinātājslēdžus NH2), K3-22-002 | 3102.623-03 | Elga | K3-22-002 | 2027-02-04 | TS 3102.xxx v1
3102 Kabeļu komutācijas sadalnes | Sadalne kabeļu, gabarīts 3 (iespējams uzstādīt 3 gab. vert.drošinātājslēdžus NH2), K3-22-002 | 3102.623-04 | Power solution | K3-22-002 | 2029-04-11 | TS 3102.xxx v1
3102 Kabeļu komutācijas sadalnes | Sadalne kabeļu, gabarīts 3 (iespējams uzstādīt 3 gab. vert.drošinātājslēdžus NH2), K3-22 | 3102.624-01 | Energofirma Jauda, AS | K3-22 | 2029-03-20 | TS 3102.xxx v1
3102 Kabeļu komutācijas sadalnes | Sadalne kabeļu, gabarīts 3 (iespējams uzstādīt 3 gab. vert.drošinātājslēdžus NH2), K3-22 | 3102.624-02 | Armetlina | K3-22 | 2029-03-20 | TS 3102.xxx v1
3102 Kabeļu komutācijas sadalnes | Sadalne kabeļu, gabarīts 3 (iespējams uzstādīt 3 gab. vert.drošinātājslēdžus NH2), K3-22 | 3102.624-03 | Elga | K3-22 | 2027-02-04 | TS 3102.xxx v1
3102 Kabeļu komutācijas sadalnes | Sadalne kabeļu, gabarīts 3 (iespējams uzstādīt 3 gab. vert.drošinātājslēdžus NH2), K3-22 | 3102.624-04 | Power solution | K3-22 | 2029-04-11 | TS 3102.xxx v1
3102 Kabeļu komutācijas sadalnes | Sadalne kabeļu, gabarīts 3 (iespējams uzstādīt 3 gab. vert.drošinātājslēdžus NH2), K3-23 | 3102.625-01 | Energofirma Jauda, AS | K3-23 | 2029-03-20 | TS 3102.xxx v1
3102 Kabeļu komutācijas sadalnes | Sadalne kabeļu, gabarīts 3 (iespējams uzstādīt 3 gab. vert.drošinātājslēdžus NH2), K3-23 | 3102.625-02 | Armetlina | K3-23 | 2029-03-20 | TS 3102.xxx v1
3102 Kabeļu komutācijas sadalnes | Sadalne kabeļu, gabarīts 3 (iespējams uzstādīt 3 gab. vert.drošinātājslēdžus NH2), K3-23 | 3102.625-03 | Elga | K3-23 | 2027-02-04 | TS 3102.xxx v1
3102 Kabeļu komutācijas sadalnes | Sadalne kabeļu, gabarīts 3 (iespējams uzstādīt 3 gab. vert.drošinātājslēdžus NH2), K3-23 | 3102.625-04 | Power solution | K3-23 | 2029-04-11 | TS 3102.xxx v1
3102 Kabeļu komutācijas sadalnes | Sadalne kabeļu, gabarīts 4 (iespējams uzstādīt 4 gab. vert.drošinātājslēdžus NH2), K4 | 3102.630-01 | Energofirma Jauda, AS | K4 | 2029-03-20 | TS 3102.xxx v1
3102 Kabeļu komutācijas sadalnes | Sadalne kabeļu, gabarīts 4 (iespējams uzstādīt 4 gab. vert.drošinātājslēdžus NH2), K4 | 3102.630-02 | Armetlina | K4 | 2029-03-20 | TS 3102.xxx v1
3102 Kabeļu komutācijas sadalnes | Sadalne kabeļu, gabarīts 4 (iespējams uzstādīt 4 gab. vert.drošinātājslēdžus NH2), K4 | 3102.630-03 | Elga | K4 | 2027-02-04 | TS 3102.xxx v1
3102 Kabeļu komutācijas sadalnes | Sadalne kabeļu, gabarīts 4 (iespējams uzstādīt 4 gab. vert.drošinātājslēdžus NH2), K4 | 3102.630-04 | Power solution | K4 | 2029-04-11 | TS 3102.xxx v1
3102 Kabeļu komutācijas sadalnes | Sadalne kabeļu, gabarīts 4 (iespējams uzstādīt 4 gab. vert.drošinātājslēdžus NH2), K4-002 | 3102.631-01 | Energofirma Jauda, AS | K4-002 | 2029-03-20 | TS 3102.xxx v1
3102 Kabeļu komutācijas sadalnes | Sadalne kabeļu, gabarīts 4 (iespējams uzstādīt 4 gab. vert.drošinātājslēdžus NH2), K4-002 | 3102.631-02 | Armetlina | K4-002 | 2029-03-20 | TS 3102.xxx v1
3102 Kabeļu komutācijas sadalnes | Sadalne kabeļu, gabarīts 4 (iespējams uzstādīt 4 gab. vert.drošinātājslēdžus NH2), K4-002 | 3102.631-03 | Elga | K4-002 | 2027-02-04 | TS 3102.xxx v1
3102 Kabeļu komutācijas sadalnes | Sadalne kabeļu, gabarīts 4 (iespējams uzstādīt 4 gab. vert.drošinātājslēdžus NH2), K4-002 | 3102.631-04 | Power solution | K4-002 | 2029-04-11 | TS 3102.xxx v1
3102 Kabeļu komutācijas sadalnes | Sadalne kabeļu, gabarīts 4 (iespējams uzstādīt 4 gab. vert.drošinātājslēdžus NH2), K4-005 | 3102.632-01 | Energofirma Jauda, AS | K4-005 | 2029-03-20 | TS 3102.xxx v1
3102 Kabeļu komutācijas sadalnes | Sadalne kabeļu, gabarīts 4 (iespējams uzstādīt 4 gab. vert.drošinātājslēdžus NH2), K4-005 | 3102.632-02 | Armetlina | K4-005 | 2029-03-20 | TS 3102.xxx v1
3102 Kabeļu komutācijas sadalnes | Sadalne kabeļu, gabarīts 4 (iespējams uzstādīt 4 gab. vert.drošinātājslēdžus NH2), K4-005 | 3102.632-03 | Elga | K4-005 | 2027-02-04 | TS 3102.xxx v1
3102 Kabeļu komutācijas sadalnes | Sadalne kabeļu, gabarīts 4 (iespējams uzstādīt 4 gab. vert.drošinātājslēdžus NH2), K4-005 | 3102.632-04 | Power solution | K4-005 | 2029-04-11 | TS 3102.xxx v1
3102 Kabeļu komutācijas sadalnes | Sadalne kabeļu, gabarīts 4 (iespējams uzstādīt 4 gab. vert.drošinātājslēdžus NH2), K4-006 | 3102.633-01 | Energofirma Jauda, AS | K4-006 | 2029-03-20 | TS 3102.xxx v1
3102 Kabeļu komutācijas sadalnes | Sadalne kabeļu, gabarīts 4 (iespējams uzstādīt 4 gab. vert.drošinātājslēdžus NH2), K4-006 | 3102.633-02 | Armetlina | K4-006 | 2029-03-20 | TS 3102.xxx v1
3102 Kabeļu komutācijas sadalnes | Sadalne kabeļu, gabarīts 4 (iespējams uzstādīt 4 gab. vert.drošinātājslēdžus NH2), K4-006 | 3102.633-03 | Elga | K4-006 | 2027-02-04 | TS 3102.xxx v1
3102 Kabeļu komutācijas sadalnes | Sadalne kabeļu, gabarīts 4 (iespējams uzstādīt 4 gab. vert.drošinātājslēdžus NH2), K4-006 | 3102.633-04 | Power solution | K4-006 | 2029-04-11 | TS 3102.xxx v1
3102 Kabeļu komutācijas sadalnes | Sadalne kabeļu, gabarīts 4 (iespējams uzstādīt 4 gab. vert.drošinātājslēdžus NH2), K4-008 | 3102.634-01 | Energofirma Jauda, AS | K4-008 | 2029-03-20 | TS 3102.xxx v1
3102 Kabeļu komutācijas sadalnes | Sadalne kabeļu, gabarīts 4 (iespējams uzstādīt 4 gab. vert.drošinātājslēdžus NH2), K4-008 | 3102.634-02 | Armetlina | K4-008 | 2029-03-20 | TS 3102.xxx v1
3102 Kabeļu komutācijas sadalnes | Sadalne kabeļu, gabarīts 4 (iespējams uzstādīt 4 gab. vert.drošinātājslēdžus NH2), K4-008 | 3102.634-03 | Elga | K4-008 | 2027-02-04 | TS 3102.xxx v1
3102 Kabeļu komutācijas sadalnes | Sadalne kabeļu, gabarīts 4 (iespējams uzstādīt 4 gab. vert.drošinātājslēdžus NH2), K4-008 | 3102.634-04 | Power solution | K4-008 | 2029-04-11 | TS 3102.xxx v1
3102 Kabeļu komutācijas sadalnes | Sadalne kabeļu, gabarīts 4 (iespējams uzstādīt 4 gab. vert.drošinātājslēdžus NH2), K4-21-003 | 3102.635-01 | Energofirma Jauda, AS | K4-21-003 | 2029-03-20 | TS 3102.xxx v1
3102 Kabeļu komutācijas sadalnes | Sadalne kabeļu, gabarīts 4 (iespējams uzstādīt 4 gab. vert.drošinātājslēdžus NH2), K4-21-003 | 3102.635-02 | Armetlina | K4-21-003 | 2029-03-20 | TS 3102.xxx v1
3102 Kabeļu komutācijas sadalnes | Sadalne kabeļu, gabarīts 4 (iespējams uzstādīt 4 gab. vert.drošinātājslēdžus NH2), K4-21-003 | 3102.635-03 | Elga | K4-21-003 | 2027-02-04 | TS 3102.xxx v1
3102 Kabeļu komutācijas sadalnes | Sadalne kabeļu, gabarīts 4 (iespējams uzstādīt 4 gab. vert.drošinātājslēdžus NH2), K4-21-003 | 3102.635-04 | Power solution | K4-21-003 | 2029-04-11 | TS 3102.xxx v1
3102 Kabeļu komutācijas sadalnes | Sadalne kabeļu, gabarīts 4 (iespējams uzstādīt 4 gab. vert.drošinātājslēdžus NH2), K4-21-004 | 3102.636-01 | Energofirma Jauda, AS | K4-21-004 | 2029-03-20 | TS 3102.xxx v1
3102 Kabeļu komutācijas sadalnes | Sadalne kabeļu, gabarīts 4 (iespējams uzstādīt 4 gab. vert.drošinātājslēdžus NH2), K4-21-004 | 3102.636-02 | Armetlina | K4-21-004 | 2029-03-20 | TS 3102.xxx v1
3102 Kabeļu komutācijas sadalnes | Sadalne kabeļu, gabarīts 4 (iespējams uzstādīt 4 gab. vert.drošinātājslēdžus NH2), K4-21-004 | 3102.636-03 | Elga | K4-21-004 | 2027-02-04 | TS 3102.xxx v1
3102 Kabeļu komutācijas sadalnes | Sadalne kabeļu, gabarīts 4 (iespējams uzstādīt 4 gab. vert.drošinātājslēdžus NH2), K4-21-004 | 3102.636-04 | Power solution | K4-21-004 | 2029-04-11 | TS 3102.xxx v1
3102 Kabeļu komutācijas sadalnes | Sadalne kabeļu, gabarīts 4 (iespējams uzstādīt 4 gab. vert.drošinātājslēdžus NH2), K4-21-005 | 3102.637-01 | Energofirma Jauda, AS | K4-21-005 | 2029-03-20 | TS 3102.xxx v1
3102 Kabeļu komutācijas sadalnes | Sadalne kabeļu, gabarīts 4 (iespējams uzstādīt 4 gab. vert.drošinātājslēdžus NH2), K4-21-005 | 3102.637-02 | Armetlina | K4-21-005 | 2029-03-20 | TS 3102.xxx v1
3102 Kabeļu komutācijas sadalnes | Sadalne kabeļu, gabarīts 4 (iespējams uzstādīt 4 gab. vert.drošinātājslēdžus NH2), K4-21-005 | 3102.637-03 | Elga | K4-21-005 | 2027-02-04 | TS 3102.xxx v1
3102 Kabeļu komutācijas sadalnes | Sadalne kabeļu, gabarīts 4 (iespējams uzstādīt 4 gab. vert.drošinātājslēdžus NH2), K4-21-005 | 3102.637-04 | Power solution | K4-21-005 | 2029-04-11 | TS 3102.xxx v1
3102 Kabeļu komutācijas sadalnes | Sadalne kabeļu, gabarīts 4 (iespējams uzstādīt 4 gab. vert.drošinātājslēdžus NH2), K4-21-006 | 3102.638-01 | Energofirma Jauda, AS | K4-21-006 | 2029-03-20 | TS 3102.xxx v1
3102 Kabeļu komutācijas sadalnes | Sadalne kabeļu, gabarīts 4 (iespējams uzstādīt 4 gab. vert.drošinātājslēdžus NH2), K4-21-006 | 3102.638-02 | Armetlina | K4-21-006 | 2029-03-20 | TS 3102.xxx v1
3102 Kabeļu komutācijas sadalnes | Sadalne kabeļu, gabarīts 4 (iespējams uzstādīt 4 gab. vert.drošinātājslēdžus NH2), K4-21-006 | 3102.638-03 | Elga | K4-21-006 | 2027-02-04 | TS 3102.xxx v1
3102 Kabeļu komutācijas sadalnes | Sadalne kabeļu, gabarīts 4 (iespējams uzstādīt 4 gab. vert.drošinātājslēdžus NH2), K4-21-006 | 3102.638-04 | Power solution | K4-21-006 | 2029-04-11 | TS 3102.xxx v1
3102 Kabeļu komutācijas sadalnes | Sadalne kabeļu, gabarīts 4 (iespējams uzstādīt 4 gab. vert.drošinātājslēdžus NH2), K4-21-006 (NH-00 M8) | 3102.639-01 | Energofirma Jauda, AS | K4-21-006 (NH-00 M8) | 2029-03-20 | TS 3102.xxx v1
3102 Kabeļu komutācijas sadalnes | Sadalne kabeļu, gabarīts 4 (iespējams uzstādīt 4 gab. vert.drošinātājslēdžus NH2), K4-21-006 (NH-00 M8) | 3102.639-02 | Armetlina | K4-21-006 (NH-00 M8) | 2029-03-20 | TS 3102.xxx v1
3102 Kabeļu komutācijas sadalnes | Sadalne kabeļu, gabarīts 4 (iespējams uzstādīt 4 gab. vert.drošinātājslēdžus NH2), K4-21-006 (NH-00 M8) | 3102.639-03 | Elga | K4-21-006 (NH-00 M8) | 2029-03-20 | TS 3102.xxx v1
3102 Kabeļu komutācijas sadalnes | Sadalne kabeļu, gabarīts 4 (iespējams uzstādīt 4 gab. vert.drošinātājslēdžus NH2), K4-21-006 (NH-00 M8) | 3102.639-04 | Power solution | K4-21-006 (NH-00 M8) | 2029-04-11 | TS 3102.xxx v1
3102 Kabeļu komutācijas sadalnes | Sadalne kabeļu, gabarīts 4 (iespējams uzstādīt 4 gab. vert.drošinātājslēdžus NH2), K4-22 | 3102.641-01 | Energofirma Jauda, AS | K4-22 | 2029-03-20 | TS 3102.xxx v1
3102 Kabeļu komutācijas sadalnes | Sadalne kabeļu, gabarīts 4 (iespējams uzstādīt 4 gab. vert.drošinātājslēdžus NH2), K4-22 | 3102.641-02 | Armetlina | K4-22 | 2029-03-20 | TS 3102.xxx v1
3102 Kabeļu komutācijas sadalnes | Sadalne kabeļu, gabarīts 4 (iespējams uzstādīt 4 gab. vert.drošinātājslēdžus NH2), K4-22 | 3102.641-03 | Elga | K4-22 | 2027-02-04 | TS 3102.xxx v1
3102 Kabeļu komutācijas sadalnes | Sadalne kabeļu, gabarīts 4 (iespējams uzstādīt 4 gab. vert.drošinātājslēdžus NH2), K4-22 | 3102.641-04 | Power solution | K4-22 | 2029-04-11 | TS 3102.xxx v1
3102 Kabeļu komutācijas sadalnes | Sadalne kabeļu, gabarīts 4 (iespējams uzstādīt 4 gab. vert.drošinātājslēdžus NH2), K4-22-004 | 3102.642-01 | Energofirma Jauda, AS | K4-22-004 | 2029-03-20 | TS 3102.xxx v1
3102 Kabeļu komutācijas sadalnes | Sadalne kabeļu, gabarīts 4 (iespējams uzstādīt 4 gab. vert.drošinātājslēdžus NH2), K4-22-004 | 3102.642-02 | Armetlina | K4-22-004 | 2029-03-20 | TS 3102.xxx v1
3102 Kabeļu komutācijas sadalnes | Sadalne kabeļu, gabarīts 4 (iespējams uzstādīt 4 gab. vert.drošinātājslēdžus NH2), K4-22-004 | 3102.642-03 | Elga | K4-22-004 | 2027-02-04 | TS 3102.xxx v1
3102 Kabeļu komutācijas sadalnes | Sadalne kabeļu, gabarīts 4 (iespējams uzstādīt 4 gab. vert.drošinātājslēdžus NH2), K4-22-004 | 3102.642-04 | Power solution | K4-22-004 | 2029-04-11 | TS 3102.xxx v1
3102 Kabeļu komutācijas sadalnes | Sadalne kabeļu, gabarīts 4 (iespējams uzstādīt 4 gab. vert.drošinātājslēdžus NH2), K4-23 | 3102.643-01 | Energofirma Jauda, AS | K4-23 | 2029-03-20 | TS 3102.xxx v1
3102 Kabeļu komutācijas sadalnes | Sadalne kabeļu, gabarīts 4 (iespējams uzstādīt 4 gab. vert.drošinātājslēdžus NH2), K4-23 | 3102.643-02 | Armetlina | K4-23 | 2029-03-20 | TS 3102.xxx v1
3102 Kabeļu komutācijas sadalnes | Sadalne kabeļu, gabarīts 4 (iespējams uzstādīt 4 gab. vert.drošinātājslēdžus NH2), K4-23 | 3102.643-03 | Elga | K4-23 | 2027-02-04 | TS 3102.xxx v1
3102 Kabeļu komutācijas sadalnes | Sadalne kabeļu, gabarīts 4 (iespējams uzstādīt 4 gab. vert.drošinātājslēdžus NH2), K4-23 | 3102.643-04 | Power solution | K4-23 | 2029-04-11 | TS 3102.xxx v1
3102 Kabeļu komutācijas sadalnes | Sadalne kabeļu, gabarīts 4 (iespējams uzstādīt 4 gab. vert.drošinātājslēdžus NH2), K4-23-002 | 3102.644-01 | Energofirma Jauda, AS | K4-23-002 | 2029-03-20 | TS 3102.xxx v1
3102 Kabeļu komutācijas sadalnes | Sadalne kabeļu, gabarīts 4 (iespējams uzstādīt 4 gab. vert.drošinātājslēdžus NH2), K4-23-002 | 3102.644-02 | Armetlina | K4-23-002 | 2029-03-20 | TS 3102.xxx v1
3102 Kabeļu komutācijas sadalnes | Sadalne kabeļu, gabarīts 4 (iespējams uzstādīt 4 gab. vert.drošinātājslēdžus NH2), K4-23-002 | 3102.644-03 | Elga | K4-23-002 | 2027-02-04 | TS 3102.xxx v1
3102 Kabeļu komutācijas sadalnes | Sadalne kabeļu, gabarīts 4 (iespējams uzstādīt 4 gab. vert.drošinātājslēdžus NH2), K4-23-002 | 3102.644-04 | Power solution | K4-23-002 | 2029-04-11 | TS 3102.xxx v1
3102 Kabeļu komutācijas sadalnes | Sadalne kabeļu, gabarīts 4 (iespējams uzstādīt 4 gab. vert.drošinātājslēdžus NH2), K4-24 | 3102.645-01 | Energofirma Jauda, AS | K4-24 | 2029-03-20 | TS 3102.xxx v1
3102 Kabeļu komutācijas sadalnes | Sadalne kabeļu, gabarīts 4 (iespējams uzstādīt 4 gab. vert.drošinātājslēdžus NH2), K4-24 | 3102.645-02 | Armetlina | K4-24 | 2029-03-20 | TS 3102.xxx v1
3102 Kabeļu komutācijas sadalnes | Sadalne kabeļu, gabarīts 4 (iespējams uzstādīt 4 gab. vert.drošinātājslēdžus NH2), K4-24 | 3102.645-03 | Elga | K4-24 | 2027-02-04 | TS 3102.xxx v1
3102 Kabeļu komutācijas sadalnes | Sadalne kabeļu, gabarīts 4 (iespējams uzstādīt 4 gab. vert.drošinātājslēdžus NH2), K4-24 | 3102.645-04 | Power solution | K4-24 | 2029-04-11 | TS 3102.xxx v1
3102 Kabeļu komutācijas sadalnes | Sadalne kabeļu, gabarīts 6 (iespējams uzstādīt 6 gab. vert.drošinātājslēdžus NH2), K6 | 3102.650-01 | Energofirma Jauda, AS | K6 | 2029-03-20 | TS 3102.xxx v1
3102 Kabeļu komutācijas sadalnes | Sadalne kabeļu, gabarīts 6 (iespējams uzstādīt 6 gab. vert.drošinātājslēdžus NH2), K6 | 3102.650-02 | Armetlina | K6 | 2029-03-20 | TS 3102.xxx v1
3102 Kabeļu komutācijas sadalnes | Sadalne kabeļu, gabarīts 6 (iespējams uzstādīt 6 gab. vert.drošinātājslēdžus NH2), K6 | 3102.650-03 | Elga | K6 | 2027-02-04 | TS 3102.xxx v1
3102 Kabeļu komutācijas sadalnes | Sadalne kabeļu, gabarīts 6 (iespējams uzstādīt 6 gab. vert.drošinātājslēdžus NH2), K6 | 3102.650-04 | Power solution | K6 | 2029-04-11 | TS 3102.xxx v1
3102 Kabeļu komutācijas sadalnes | Sadalne kabeļu, gabarīts 6 (iespējams uzstādīt 6 gab. vert.drošinātājslēdžus NH2), K6-005 | 3102.651-01 | Energofirma Jauda, AS | K6-005 | 2029-03-20 | TS 3102.xxx v1
3102 Kabeļu komutācijas sadalnes | Sadalne kabeļu, gabarīts 6 (iespējams uzstādīt 6 gab. vert.drošinātājslēdžus NH2), K6-005 | 3102.651-02 | Armetlina | K6-005 | 2029-03-20 | TS 3102.xxx v1
3102 Kabeļu komutācijas sadalnes | Sadalne kabeļu, gabarīts 6 (iespējams uzstādīt 6 gab. vert.drošinātājslēdžus NH2), K6-005 | 3102.651-03 | Elga | K6-005 | 2027-02-04 | TS 3102.xxx v1
3102 Kabeļu komutācijas sadalnes | Sadalne kabeļu, gabarīts 6 (iespējams uzstādīt 6 gab. vert.drošinātājslēdžus NH2), K6-005 | 3102.651-04 | Power solution | K6-005 | 2029-04-11 | TS 3102.xxx v1
3102 Kabeļu komutācijas sadalnes | Sadalne kabeļu, gabarīts 6 (iespējams uzstādīt 6 gab. vert.drošinātājslēdžus NH2), K6-21-006 | 3102.652-01 | Energofirma Jauda, AS | K6-21-006 | 2029-03-20 | TS 3102.xxx v1
3102 Kabeļu komutācijas sadalnes | Sadalne kabeļu, gabarīts 6 (iespējams uzstādīt 6 gab. vert.drošinātājslēdžus NH2), K6-21-006 | 3102.652-02 | Armetlina | K6-21-006 | 2029-03-20 | TS 3102.xxx v1
3102 Kabeļu komutācijas sadalnes | Sadalne kabeļu, gabarīts 6 (iespējams uzstādīt 6 gab. vert.drošinātājslēdžus NH2), K6-21-006 | 3102.652-03 | Elga | K6-21-006 | 2027-02-04 | TS 3102.xxx v1
3102 Kabeļu komutācijas sadalnes | Sadalne kabeļu, gabarīts 6 (iespējams uzstādīt 6 gab. vert.drošinātājslēdžus NH2), K6-21-006 | 3102.652-04 | Power solution | K6-21-006 | 2029-04-11 | TS 3102.xxx v1
3102 Kabeļu komutācijas sadalnes | Sadalne kabeļu, gabarīts 6 (iespējams uzstādīt 6 gab. vert.drošinātājslēdžus NH2), K6-21-007 | 3102.653-01 | Energofirma Jauda, AS | K6-21-007 | 2029-03-20 | TS 3102.xxx v1
3102 Kabeļu komutācijas sadalnes | Sadalne kabeļu, gabarīts 6 (iespējams uzstādīt 6 gab. vert.drošinātājslēdžus NH2), K6-21-007 | 3102.653-02 | Armetlina | K6-21-007 | 2029-03-20 | TS 3102.xxx v1
3102 Kabeļu komutācijas sadalnes | Sadalne kabeļu, gabarīts 6 (iespējams uzstādīt 6 gab. vert.drošinātājslēdžus NH2), K6-21-007 | 3102.653-03 | Elga | K6-21-007 | 2027-02-04 | TS 3102.xxx v1
3102 Kabeļu komutācijas sadalnes | Sadalne kabeļu, gabarīts 6 (iespējams uzstādīt 6 gab. vert.drošinātājslēdžus NH2), K6-21-007 | 3102.653-04 | Power solution | K6-21-007 | 2029-04-11 | TS 3102.xxx v1
3102 Kabeļu komutācijas sadalnes | Sadalne kabeļu, gabarīts 6 (iespējams uzstādīt 6 gab. vert.drošinātājslēdžus NH2), K6-21-008 | 3102.654-01 | Energofirma Jauda, AS | K6-21-008 | 2029-03-20 | TS 3102.xxx v1
3102 Kabeļu komutācijas sadalnes | Sadalne kabeļu, gabarīts 6 (iespējams uzstādīt 6 gab. vert.drošinātājslēdžus NH2), K6-21-008 | 3102.654-02 | Armetlina | K6-21-008 | 2029-03-20 | TS 3102.xxx v1
3102 Kabeļu komutācijas sadalnes | Sadalne kabeļu, gabarīts 6 (iespējams uzstādīt 6 gab. vert.drošinātājslēdžus NH2), K6-21-008 | 3102.654-03 | Elga | K6-21-008 | 2027-02-04 | TS 3102.xxx v1
3102 Kabeļu komutācijas sadalnes | Sadalne kabeļu, gabarīts 6 (iespējams uzstādīt 6 gab. vert.drošinātājslēdžus NH2), K6-21-008 | 3102.654-04 | Power solution | K6-21-008 | 2029-04-11 | TS 3102.xxx v1
3102 Kabeļu komutācijas sadalnes | Sadalne kabeļu, gabarīts 6 (iespējams uzstādīt 6 gab. vert.drošinātājslēdžus NH2), K6-21-009 | 3102.655-01 | Energofirma Jauda, AS | K6-21-009 | 2029-03-20 | TS 3102.xxx v1
3102 Kabeļu komutācijas sadalnes | Sadalne kabeļu, gabarīts 6 (iespējams uzstādīt 6 gab. vert.drošinātājslēdžus NH2), K6-21-009 | 3102.655-02 | Armetlina | K6-21-009 | 2029-03-20 | TS 3102.xxx v1
3102 Kabeļu komutācijas sadalnes | Sadalne kabeļu, gabarīts 6 (iespējams uzstādīt 6 gab. vert.drošinātājslēdžus NH2), K6-21-009 | 3102.655-03 | Elga | K6-21-009 | 2027-02-04 | TS 3102.xxx v1
3102 Kabeļu komutācijas sadalnes | Sadalne kabeļu, gabarīts 6 (iespējams uzstādīt 6 gab. vert.drošinātājslēdžus NH2), K6-21-009 | 3102.655-04 | Power solution | K6-21-009 | 2029-04-11 | TS 3102.xxx v1
3102 Kabeļu komutācijas sadalnes | Sadalne kabeļu, gabarīts 6 (iespējams uzstādīt 6 gab. vert.drošinātājslēdžus NH2), K6-22-005 | 3102.656-01 | Energofirma Jauda, AS | K6-22-005 | 2029-03-20 | TS 3102.xxx v1
3102 Kabeļu komutācijas sadalnes | Sadalne kabeļu, gabarīts 6 (iespējams uzstādīt 6 gab. vert.drošinātājslēdžus NH2), K6-22-005 | 3102.656-02 | Armetlina | K6-22-005 | 2029-03-20 | TS 3102.xxx v1
3102 Kabeļu komutācijas sadalnes | Sadalne kabeļu, gabarīts 6 (iespējams uzstādīt 6 gab. vert.drošinātājslēdžus NH2), K6-22-005 | 3102.656-03 | Elga | K6-22-005 | 2027-02-04 | TS 3102.xxx v1
3102 Kabeļu komutācijas sadalnes | Sadalne kabeļu, gabarīts 6 (iespējams uzstādīt 6 gab. vert.drošinātājslēdžus NH2), K6-22-005 | 3102.656-04 | Power solution | K6-22-005 | 2029-04-11 | TS 3102.xxx v1
3102 Kabeļu komutācijas sadalnes | Sadalne kabeļu, gabarīts 6 (iespējams uzstādīt 6 gab. vert.drošinātājslēdžus NH2), K6-22-008 | 3102.657-01 | Energofirma Jauda, AS | K6-22-008 | 2029-03-20 | TS 3102.xxx v1
3102 Kabeļu komutācijas sadalnes | Sadalne kabeļu, gabarīts 6 (iespējams uzstādīt 6 gab. vert.drošinātājslēdžus NH2), K6-22-008 | 3102.657-02 | Armetlina | K6-22-008 | 2029-03-20 | TS 3102.xxx v1
3102 Kabeļu komutācijas sadalnes | Sadalne kabeļu, gabarīts 6 (iespējams uzstādīt 6 gab. vert.drošinātājslēdžus NH2), K6-22-008 | 3102.657-03 | Elga | K6-22-008 | 2027-02-04 | TS 3102.xxx v1
3102 Kabeļu komutācijas sadalnes | Sadalne kabeļu, gabarīts 6 (iespējams uzstādīt 6 gab. vert.drošinātājslēdžus NH2), K6-22-008 | 3102.657-04 | Power solution | K6-22-008 | 2029-04-11 | TS 3102.xxx v1
3102 Kabeļu komutācijas sadalnes | Sadalne kabeļu, gabarīts 6 (iespējams uzstādīt 6 gab. vert.drošinātājslēdžus NH2), K6-23 | 3102.658-01 | Energofirma Jauda, AS | K6-23 | 2029-03-20 | TS 3102.xxx v1
3102 Kabeļu komutācijas sadalnes | Sadalne kabeļu, gabarīts 6 (iespējams uzstādīt 6 gab. vert.drošinātājslēdžus NH2), K6-23 | 3102.658-02 | Armetlina | K6-23 | 2029-03-20 | TS 3102.xxx v1
3102 Kabeļu komutācijas sadalnes | Sadalne kabeļu, gabarīts 6 (iespējams uzstādīt 6 gab. vert.drošinātājslēdžus NH2), K6-23 | 3102.658-03 | Elga | K6-23 | 2027-02-04 | TS 3102.xxx v1
3102 Kabeļu komutācijas sadalnes | Sadalne kabeļu, gabarīts 6 (iespējams uzstādīt 6 gab. vert.drošinātājslēdžus NH2), K6-23 | 3102.658-04 | Power solution | K6-23 | 2029-04-11 | TS 3102.xxx v1
3102 Kabeļu komutācijas sadalnes | Sadalne kabeļu, gabarīts 6 (iespējams uzstādīt 6 gab. vert.drošinātājslēdžus NH2), K6-23-006 | 3102.659-01 | Energofirma Jauda, AS | K6-23-006 | 2029-03-20 | TS 3102.xxx v1
3102 Kabeļu komutācijas sadalnes | Sadalne kabeļu, gabarīts 6 (iespējams uzstādīt 6 gab. vert.drošinātājslēdžus NH2), K6-23-006 | 3102.659-02 | Armetlina | K6-23-006 | 2029-03-20 | TS 3102.xxx v1
3102 Kabeļu komutācijas sadalnes | Sadalne kabeļu, gabarīts 6 (iespējams uzstādīt 6 gab. vert.drošinātājslēdžus NH2), K6-23-006 | 3102.659-03 | Elga | K6-23-006 | 2027-02-04 | TS 3102.xxx v1
3102 Kabeļu komutācijas sadalnes | Sadalne kabeļu, gabarīts 6 (iespējams uzstādīt 6 gab. vert.drošinātājslēdžus NH2), K6-23-006 | 3102.659-04 | Power solution | K6-23-006 | 2029-04-11 | TS 3102.xxx v1
3102 Kabeļu komutācijas sadalnes | Sadalne kabeļu, gabarīts 6 (iespējams uzstādīt 6 gab. vert.drošinātājslēdžus NH2), K6-24 | 3102.661-01 | Energofirma Jauda, AS | K6-24 | 2029-03-20 | TS 3102.xxx v1
3102 Kabeļu komutācijas sadalnes | Sadalne kabeļu, gabarīts 6 (iespējams uzstādīt 6 gab. vert.drošinātājslēdžus NH2), K6-24 | 3102.661-02 | Armetlina | K6-24 | 2029-03-20 | TS 3102.xxx v1
3102 Kabeļu komutācijas sadalnes | Sadalne kabeļu, gabarīts 6 (iespējams uzstādīt 6 gab. vert.drošinātājslēdžus NH2), K6-24 | 3102.661-03 | Elga | K6-24 | 2027-02-04 | TS 3102.xxx v1
3102 Kabeļu komutācijas sadalnes | Sadalne kabeļu, gabarīts 6 (iespējams uzstādīt 6 gab. vert.drošinātājslēdžus NH2), K6-24 | 3102.661-04 | Power solution | K6-24 | 2029-04-11 | TS 3102.xxx v1
3102 Kabeļu komutācijas sadalnes | Sadalne kabeļu, gabarīts 6 (iespējams uzstādīt 6 gab. vert.drošinātājslēdžus NH2), K6-24-001 | 3102.662-01 | Energofirma Jauda, AS | K6-24-001 | 2029-03-20 | TS 3102.xxx v1
3102 Kabeļu komutācijas sadalnes | Sadalne kabeļu, gabarīts 6 (iespējams uzstādīt 6 gab. vert.drošinātājslēdžus NH2), K6-24-001 | 3102.662-02 | Armetlina | K6-24-001 | 2029-03-20 | TS 3102.xxx v1
3102 Kabeļu komutācijas sadalnes | Sadalne kabeļu, gabarīts 6 (iespējams uzstādīt 6 gab. vert.drošinātājslēdžus NH2), K6-24-001 | 3102.662-03 | Elga | K6-24-001 | 2027-02-04 | TS 3102.xxx v1
3102 Kabeļu komutācijas sadalnes | Sadalne kabeļu, gabarīts 6 (iespējams uzstādīt 6 gab. vert.drošinātājslēdžus NH2), K6-24-001 | 3102.662-04 | Power solution | K6-24-001 | 2029-04-11 | TS 3102.xxx v1
3102 Kabeļu komutācijas sadalnes | Sadalne kabeļu, gabarīts 6 (iespējams uzstādīt 6 gab. vert.drošinātājslēdžus NH2), K6-24-002 | 3102.663-01 | Energofirma Jauda, AS | K6-24-002 | 2029-03-20 | TS 3102.xxx v1
3102 Kabeļu komutācijas sadalnes | Sadalne kabeļu, gabarīts 6 (iespējams uzstādīt 6 gab. vert.drošinātājslēdžus NH2), K6-24-002 | 3102.663-02 | Armetlina | K6-24-002 | 2029-03-20 | TS 3102.xxx v1
3102 Kabeļu komutācijas sadalnes | Sadalne kabeļu, gabarīts 6 (iespējams uzstādīt 6 gab. vert.drošinātājslēdžus NH2), K6-24-002 | 3102.663-03 | Elga | K6-24-002 | 2027-02-04 | TS 3102.xxx v1
3102 Kabeļu komutācijas sadalnes | Sadalne kabeļu, gabarīts 6 (iespējams uzstādīt 6 gab. vert.drošinātājslēdžus NH2), K6-24-002 | 3102.663-04 | Power solution | K6-24-002 | 2029-04-11 | TS 3102.xxx v1
3102 Kabeļu komutācijas sadalnes | Sadalne kabeļu, gabarīts 6 (iespējams uzstādīt 6 gab. vert.drošinātājslēdžus NH2), K6-24-004 | 3102.664-01 | Energofirma Jauda, AS | K6-24-004 | 2029-03-20 | TS 3102.xxx v1
3102 Kabeļu komutācijas sadalnes | Sadalne kabeļu, gabarīts 6 (iespējams uzstādīt 6 gab. vert.drošinātājslēdžus NH2), K6-24-004 | 3102.664-02 | Armetlina | K6-24-004 | 2029-03-20 | TS 3102.xxx v1
3102 Kabeļu komutācijas sadalnes | Sadalne kabeļu, gabarīts 6 (iespējams uzstādīt 6 gab. vert.drošinātājslēdžus NH2), K6-24-004 | 3102.664-03 | Elga | K6-24-004 | 2027-02-04 | TS 3102.xxx v1
3102 Kabeļu komutācijas sadalnes | Sadalne kabeļu, gabarīts 6 (iespējams uzstādīt 6 gab. vert.drošinātājslēdžus NH2), K6-24-004 | 3102.664-04 | Power solution | K6-24-004 | 2029-04-11 | TS 3102.xxx v1
3102 Kabeļu komutācijas sadalnes | Sadalne kabeļu, gabarīts 6 (iespējams uzstādīt 6 gab. vert.drošinātājslēdžus NH2), K6-25 | 3102.665-01 | Energofirma Jauda, AS | K6-25 | 2029-03-20 | TS 3102.xxx v1
3102 Kabeļu komutācijas sadalnes | Sadalne kabeļu, gabarīts 6 (iespējams uzstādīt 6 gab. vert.drošinātājslēdžus NH2), K6-25 | 3102.665-02 | Armetlina | K6-25 | 2029-03-20 | TS 3102.xxx v1
3102 Kabeļu komutācijas sadalnes | Sadalne kabeļu, gabarīts 6 (iespējams uzstādīt 6 gab. vert.drošinātājslēdžus NH2), K6-25 | 3102.665-03 | Elga | K6-25 | 2027-02-04 | TS 3102.xxx v1
3102 Kabeļu komutācijas sadalnes | Sadalne kabeļu, gabarīts 6 (iespējams uzstādīt 6 gab. vert.drošinātājslēdžus NH2), K6-25 | 3102.665-04 | Power solution | K6-25 | 2029-04-11 | TS 3102.xxx v1
3102 Kabeļu komutācijas sadalnes | Sadalne kabeļu, gabarīts 6 (iespējams uzstādīt 6 gab. vert.drošinātājslēdžus NH2), K6-25-001 | 3102.666-01 | Energofirma Jauda, AS | K6-25-001 | 2029-03-20 | TS 3102.xxx v1
3102 Kabeļu komutācijas sadalnes | Sadalne kabeļu, gabarīts 6 (iespējams uzstādīt 6 gab. vert.drošinātājslēdžus NH2), K6-25-001 | 3102.666-02 | Armetlina | K6-25-001 | 2029-03-20 | TS 3102.xxx v1
3102 Kabeļu komutācijas sadalnes | Sadalne kabeļu, gabarīts 6 (iespējams uzstādīt 6 gab. vert.drošinātājslēdžus NH2), K6-25-001 | 3102.666-03 | Elga | K6-25-001 | 2027-02-04 | TS 3102.xxx v1
3102 Kabeļu komutācijas sadalnes | Sadalne kabeļu, gabarīts 6 (iespējams uzstādīt 6 gab. vert.drošinātājslēdžus NH2), K6-25-001 | 3102.666-04 | Power solution | K6-25-001 | 2029-04-11 | TS 3102.xxx v1
3102 Kabeļu komutācijas sadalnes | Sadalne kabeļu, gabarīts 6 (iespējams uzstādīt 6 gab. vert.drošinātājslēdžus NH2), K6-25-002 | 3102.667-01 | Energofirma Jauda, AS | K6-25-002 | 2029-03-20 | TS 3102.xxx v1
3102 Kabeļu komutācijas sadalnes | Sadalne kabeļu, gabarīts 6 (iespējams uzstādīt 6 gab. vert.drošinātājslēdžus NH2), K6-25-002 | 3102.667-02 | Armetlina | K6-25-002 | 2029-03-20 | TS 3102.xxx v1
3102 Kabeļu komutācijas sadalnes | Sadalne kabeļu, gabarīts 6 (iespējams uzstādīt 6 gab. vert.drošinātājslēdžus NH2), K6-25-002 | 3102.667-03 | Elga | K6-25-002 | 2027-02-04 | TS 3102.xxx v1
3102 Kabeļu komutācijas sadalnes | Sadalne kabeļu, gabarīts 6 (iespējams uzstādīt 6 gab. vert.drošinātājslēdžus NH2), K6-25-002 | 3102.667-04 | Power solution | K6-25-002 | 2029-04-11 | TS 3102.xxx v1
3102 Kabeļu komutācijas sadalnes | Sadalne kabeļu, gabarīts 6 (iespējams uzstādīt 6 gab. vert.drošinātājslēdžus NH2), K6-26 | 3102.668-01 | Energofirma Jauda, AS | K6-26 | 2029-03-20 | TS 3102.xxx v1
3102 Kabeļu komutācijas sadalnes | Sadalne kabeļu, gabarīts 6 (iespējams uzstādīt 6 gab. vert.drošinātājslēdžus NH2), K6-26 | 3102.668-02 | Armetlina | K6-26 | 2029-03-20 | TS 3102.xxx v1
3102 Kabeļu komutācijas sadalnes | Sadalne kabeļu, gabarīts 6 (iespējams uzstādīt 6 gab. vert.drošinātājslēdžus NH2), K6-26 | 3102.668-03 | Elga | K6-26 | 2027-02-04 | TS 3102.xxx v1
3102 Kabeļu komutācijas sadalnes | Sadalne kabeļu, gabarīts 6 (iespējams uzstādīt 6 gab. vert.drošinātājslēdžus NH2), K6-26 | 3102.668-04 | Power solution | K6-26 | 2029-04-11 | TS 3102.xxx v1
3102 Kabeļu komutācijas sadalnes | Sadalne kabeļu, gabarīts 1, komplektēta ar 1 gab. horiz.drošinātājslēdzi NH00 un tranzītspaili, Kh1 | 3102.670-01 | Energofirma Jauda, AS | Kh1 | 2029-03-20 | TS 3102.xxx v1
3102 Kabeļu komutācijas sadalnes | Sadalne kabeļu, gabarīts 1, komplektēta ar 1 gab. horiz.drošinātājslēdzi NH00 un tranzītspaili, Kh1 | 3102.670-02 | Armetlina | Kh1 | 2029-03-20 | TS 3102.xxx v1
3102 Kabeļu komutācijas sadalnes | Sadalne kabeļu, gabarīts 1, komplektēta ar 1 gab. horiz.drošinātājslēdzi NH00 un tranzītspaili, Kh1 | 3102.670-03 | Elga | Kh1 | 2027-02-04 | TS 3102.xxx v1
3102 Kabeļu komutācijas sadalnes | Sadalne kabeļu, gabarīts 1, komplektēta ar 1 gab. horiz.drošinātājslēdzi NH00 un tranzītspaili, Kh1 | 3102.670-04 | Power solution | Kh1 | 2029-04-11 | TS 3102.xxx v1
3102 Kabeļu komutācijas sadalnes | Sadalne kabeļu, gabarīts 1, komplektēta ar 1 gab. horiz.drošinātājslēdzi NH00 un tranzītspaili, Kh1-001-T240-T35 | 3102.671-01 | Energofirma Jauda, AS | Kh1-001-T240-T35 | 2029-03-20 | TS 3102.xxx v1
3102 Kabeļu komutācijas sadalnes | Sadalne kabeļu, gabarīts 1, komplektēta ar 1 gab. horiz.drošinātājslēdzi NH00 un tranzītspaili, Kh1-001-T240-T35 | 3102.671-02 | Armetlina | Kh1-001-T240-T35 | 2029-03-20 | TS 3102.xxx v1
3102 Kabeļu komutācijas sadalnes | Sadalne kabeļu, gabarīts 1, komplektēta ar 1 gab. horiz.drošinātājslēdzi NH00 un tranzītspaili, Kh1-001-T240-T35 | 3102.671-03 | Elga | Kh1-001-T240-T35 | 2027-02-04 | TS 3102.xxx v1
3102 Kabeļu komutācijas sadalnes | Sadalne kabeļu, gabarīts 1, komplektēta ar 1 gab. horiz.drošinātājslēdzi NH00 un tranzītspaili, Kh1-001-T240-T35 | 3102.671-04 | Power solution | Kh1-001-T240-T35 | 2029-04-11 | TS 3102.xxx v1
3102 Kabeļu komutācijas sadalnes | Sadalne kabeļu, gabarīts 5 (iespējams uzstādīt 2 gab. horiz.drošinātājslēdžus NH2 un 1 gab. NH00), Kh5 | 3102.680-01 | Energofirma Jauda, AS | Kh5 | 2029-03-20 | TS 3102.xxx v1
3102 Kabeļu komutācijas sadalnes | Sadalne kabeļu, gabarīts 5 (iespējams uzstādīt 2 gab. horiz.drošinātājslēdžus NH2 un 1 gab. NH00), Kh5 | 3102.680-02 | Armetlina | Kh5 | 2029-03-20 | TS 3102.xxx v1
3102 Kabeļu komutācijas sadalnes | Sadalne kabeļu, gabarīts 5 (iespējams uzstādīt 2 gab. horiz.drošinātājslēdžus NH2 un 1 gab. NH00), Kh5 | 3102.680-03 | Elga | Kh5 | 2027-02-04 | TS 3102.xxx v1
3102 Kabeļu komutācijas sadalnes | Sadalne kabeļu, gabarīts 5 (iespējams uzstādīt 2 gab. horiz.drošinātājslēdžus NH2 un 1 gab. NH00), Kh5 | 3102.680-04 | Power solution | Kh5 | 2029-04-11 | TS 3102.xxx v1
3102 Kabeļu komutācijas sadalnes | Sadalne kabeļu, gabarīts 5 (iespējams uzstādīt 2 gab. horiz.drošinātājslēdžus NH2 un 1 gab. NH00), Kh5-003 | 3102.681-01 | Energofirma Jauda, AS | Kh5-003 | 2029-03-20 | TS 3102.xxx v1
3102 Kabeļu komutācijas sadalnes | Sadalne kabeļu, gabarīts 5 (iespējams uzstādīt 2 gab. horiz.drošinātājslēdžus NH2 un 1 gab. NH00), Kh5-003 | 3102.681-02 | Armetlina | Kh5-003 | 2029-03-20 | TS 3102.xxx v1
3102 Kabeļu komutācijas sadalnes | Sadalne kabeļu, gabarīts 5 (iespējams uzstādīt 2 gab. horiz.drošinātājslēdžus NH2 un 1 gab. NH00), Kh5-003 | 3102.681-03 | Elga | Kh5-003 | 2027-02-04 | TS 3102.xxx v1
3102 Kabeļu komutācijas sadalnes | Sadalne kabeļu, gabarīts 5 (iespējams uzstādīt 2 gab. horiz.drošinātājslēdžus NH2 un 1 gab. NH00), Kh5-003 | 3102.681-04 | Power solution | Kh5-003 | 2029-04-11 | TS 3102.xxx v1
3102 Kabeļu komutācijas sadalnes | Sadalne kabeļu, gabarīts 5 (iespējams uzstādīt 2 gab. horiz.drošinātājslēdžus NH2 un 1 gab. NH00), Kh5-004 | 3102.682-01 | Energofirma Jauda, AS | Kh5-004 | 2029-03-20 | TS 3102.xxx v1
3102 Kabeļu komutācijas sadalnes | Sadalne kabeļu, gabarīts 5 (iespējams uzstādīt 2 gab. horiz.drošinātājslēdžus NH2 un 1 gab. NH00), Kh5-004 | 3102.682-02 | Armetlina | Kh5-004 | 2029-03-20 | TS 3102.xxx v1
3102 Kabeļu komutācijas sadalnes | Sadalne kabeļu, gabarīts 5 (iespējams uzstādīt 2 gab. horiz.drošinātājslēdžus NH2 un 1 gab. NH00), Kh5-004 | 3102.682-03 | Elga | Kh5-004 | 2027-02-04 | TS 3102.xxx v1
3102 Kabeļu komutācijas sadalnes | Sadalne kabeļu, gabarīts 5 (iespējams uzstādīt 2 gab. horiz.drošinātājslēdžus NH2 un 1 gab. NH00), Kh5-004 | 3102.682-04 | Power solution | Kh5-004 | 2029-04-11 | TS 3102.xxx v1
3102 Kabeļu komutācijas sadalnes | Sadalne kabeļu, gabarīts 5 (iespējams uzstādīt 2 gab. horiz.drošinātājslēdžus NH2 un 1 gab. NH00), Kh5-22 | 3102.683-01 | Energofirma Jauda, AS | Kh5-22 | 2029-03-20 | TS 3102.xxx v1
3102 Kabeļu komutācijas sadalnes | Sadalne kabeļu, gabarīts 5 (iespējams uzstādīt 2 gab. horiz.drošinātājslēdžus NH2 un 1 gab. NH00), Kh5-22 | 3102.683-02 | Armetlina | Kh5-22 | 2029-03-20 | TS 3102.xxx v1
3102 Kabeļu komutācijas sadalnes | Sadalne kabeļu, gabarīts 5 (iespējams uzstādīt 2 gab. horiz.drošinātājslēdžus NH2 un 1 gab. NH00), Kh5-22 | 3102.683-03 | Elga | Kh5-22 | 2027-02-04 | TS 3102.xxx v1
3102 Kabeļu komutācijas sadalnes | Sadalne kabeļu, gabarīts 5 (iespējams uzstādīt 2 gab. horiz.drošinātājslēdžus NH2 un 1 gab. NH00), Kh5-22 | 3102.683-04 | Power solution | Kh5-22 | 2029-04-11 | TS 3102.xxx v1
3102 Kabeļu komutācijas sadalnes | Sadalne kabeļu, gabarīts 5 (iespējams uzstādīt 2 gab. horiz.drošinātājslēdžus NH2 un 1 gab. NH00), Kh5-22-001 | 3102.684-01 | Energofirma Jauda, AS | Kh5-22-001 | 2029-03-20 | TS 3102.xxx v1
3102 Kabeļu komutācijas sadalnes | Sadalne kabeļu, gabarīts 5 (iespējams uzstādīt 2 gab. horiz.drošinātājslēdžus NH2 un 1 gab. NH00), Kh5-22-001 | 3102.684-02 | Armetlina | Kh5-22-001 | 2029-03-20 | TS 3102.xxx v1
3102 Kabeļu komutācijas sadalnes | Sadalne kabeļu, gabarīts 5 (iespējams uzstādīt 2 gab. horiz.drošinātājslēdžus NH2 un 1 gab. NH00), Kh5-22-001 | 3102.684-03 | Elga | Kh5-22-001 | 2027-02-04 | TS 3102.xxx v1
3102 Kabeļu komutācijas sadalnes | Sadalne kabeļu, gabarīts 5 (iespējams uzstādīt 2 gab. horiz.drošinātājslēdžus NH2 un 1 gab. NH00), Kh5-22-001 | 3102.684-04 | Power solution | Kh5-22-001 | 2029-04-11 | TS 3102.xxx v1
3102 Kabeļu komutācijas sadalnes | Sadalne kabeļu, gabarīts 9 (iespējams uzstādīt 4 gab. horiz.drošinātājslēdžus NH2 un 1 gab. NH00), Kh9 | 3102.690-01 | Energofirma Jauda, AS | Kh9 | 2029-03-20 | TS 3102.xxx v1
3102 Kabeļu komutācijas sadalnes | Sadalne kabeļu, gabarīts 9 (iespējams uzstādīt 4 gab. horiz.drošinātājslēdžus NH2 un 1 gab. NH00), Kh9 | 3102.690-02 | Armetlina | Kh9 | 2029-03-20 | TS 3102.xxx v1
3102 Kabeļu komutācijas sadalnes | Sadalne kabeļu, gabarīts 9 (iespējams uzstādīt 4 gab. horiz.drošinātājslēdžus NH2 un 1 gab. NH00), Kh9 | 3102.690-03 | Elga | Kh9 | 2027-02-04 | TS 3102.xxx v1
3102 Kabeļu komutācijas sadalnes | Sadalne kabeļu, gabarīts 9 (iespējams uzstādīt 4 gab. horiz.drošinātājslēdžus NH2 un 1 gab. NH00), Kh9 | 3102.690-04 | Power solution | Kh9 | 2029-04-11 | TS 3102.xxx v1
3102 Kabeļu komutācijas sadalnes | Sadalne kabeļu, gabarīts 9 (iespējams uzstādīt 4 gab. horiz.drošinātājslēdžus NH2 un 1 gab. NH00), Kh9-007 | 3102.691-01 | Energofirma Jauda, AS | Kh9-007 | 2029-03-20 | TS 3102.xxx v1
3102 Kabeļu komutācijas sadalnes | Sadalne kabeļu, gabarīts 9 (iespējams uzstādīt 4 gab. horiz.drošinātājslēdžus NH2 un 1 gab. NH00), Kh9-007 | 3102.691-02 | Armetlina | Kh9-007 | 2029-03-20 | TS 3102.xxx v1
3102 Kabeļu komutācijas sadalnes | Sadalne kabeļu, gabarīts 9 (iespējams uzstādīt 4 gab. horiz.drošinātājslēdžus NH2 un 1 gab. NH00), Kh9-007 | 3102.691-03 | Elga | Kh9-007 | 2027-02-04 | TS 3102.xxx v1
3102 Kabeļu komutācijas sadalnes | Sadalne kabeļu, gabarīts 9 (iespējams uzstādīt 4 gab. horiz.drošinātājslēdžus NH2 un 1 gab. NH00), Kh9-007 | 3102.691-04 | Power solution | Kh9-007 | 2029-04-11 | TS 3102.xxx v1
3102 Kabeļu komutācijas sadalnes | Sadalne kabeļu, gabarīts 9 (iespējams uzstādīt 4 gab. horiz.drošinātājslēdžus NH2 un 1 gab. NH00), Kh9-23 | 3102.692-01 | Energofirma Jauda, AS | Kh9-23 | 2029-03-20 | TS 3102.xxx v1
3102 Kabeļu komutācijas sadalnes | Sadalne kabeļu, gabarīts 9 (iespējams uzstādīt 4 gab. horiz.drošinātājslēdžus NH2 un 1 gab. NH00), Kh9-23 | 3102.692-02 | Armetlina | Kh9-23 | 2029-03-20 | TS 3102.xxx v1
3102 Kabeļu komutācijas sadalnes | Sadalne kabeļu, gabarīts 9 (iespējams uzstādīt 4 gab. horiz.drošinātājslēdžus NH2 un 1 gab. NH00), Kh9-23 | 3102.692-03 | Elga | Kh9-23 | 2027-02-04 | TS 3102.xxx v1
3102 Kabeļu komutācijas sadalnes | Sadalne kabeļu, gabarīts 9 (iespējams uzstādīt 4 gab. horiz.drošinātājslēdžus NH2 un 1 gab. NH00), Kh9-23 | 3102.692-04 | Power solution | Kh9-23 | 2029-04-11 | TS 3102.xxx v1
3102 Kabeļu komutācijas sadalnes | Sadalne kabeļu, gabarīts 9 (iespējams uzstādīt 4 gab. horiz.drošinātājslēdžus NH2 un 1 gab. NH00), Kh9-23-001 | 3102.693-01 | Energofirma Jauda, AS | Kh9-23-001 | 2029-03-20 | TS 3102.xxx v1
3102 Kabeļu komutācijas sadalnes | Sadalne kabeļu, gabarīts 9 (iespējams uzstādīt 4 gab. horiz.drošinātājslēdžus NH2 un 1 gab. NH00), Kh9-23-001 | 3102.693-02 | Armetlina | Kh9-23-001 | 2029-03-20 | TS 3102.xxx v1
3102 Kabeļu komutācijas sadalnes | Sadalne kabeļu, gabarīts 9 (iespējams uzstādīt 4 gab. horiz.drošinātājslēdžus NH2 un 1 gab. NH00), Kh9-23-001 | 3102.693-03 | Elga | Kh9-23-001 | 2027-02-04 | TS 3102.xxx v1
3102 Kabeļu komutācijas sadalnes | Sadalne kabeļu, gabarīts 9 (iespējams uzstādīt 4 gab. horiz.drošinātājslēdžus NH2 un 1 gab. NH00), Kh9-23-001 | 3102.693-04 | Power solution | Kh9-23-001 | 2029-04-11 | TS 3102.xxx v1
3102 Kabeļu komutācijas sadalnes | Sadalne kabeļu, gabarīts 9 (iespējams uzstādīt 4 gab. horiz.drošinātājslēdžus NH2 un 1 gab. NH00), Kh9-24-001 | 3102.694-01 | Energofirma Jauda, AS | Kh9-24-001 | 2029-03-20 | TS 3102.xxx v1
3102 Kabeļu komutācijas sadalnes | Sadalne kabeļu, gabarīts 9 (iespējams uzstādīt 4 gab. horiz.drošinātājslēdžus NH2 un 1 gab. NH00), Kh9-24-001 | 3102.694-02 | Armetlina | Kh9-24-001 | 2029-03-20 | TS 3102.xxx v1
3102 Kabeļu komutācijas sadalnes | Sadalne kabeļu, gabarīts 9 (iespējams uzstādīt 4 gab. horiz.drošinātājslēdžus NH2 un 1 gab. NH00), Kh9-24-001 | 3102.694-03 | Elga | Kh9-24-001 | 2027-02-04 | TS 3102.xxx v1
3102 Kabeļu komutācijas sadalnes | Sadalne kabeļu, gabarīts 9 (iespējams uzstādīt 4 gab. horiz.drošinātājslēdžus NH2 un 1 gab. NH00), Kh9-24-001 | 3102.694-04 | Power solution | Kh9-24-001 | 2029-04-11 | TS 3102.xxx v1
3102 Kabeļu komutācijas sadalnes | Modulis kabeļu, uzskaites sadalnei, gabarīts 5, komplektēts ar 1 gab. horiz.drošinātājslēdzi HN00 (iespējams uzstādīt 1 gab. NH2 un 1 gab. NH00), KhM5 | 3102.710-01 | Energofirma Jauda, AS | KhM5 | 2029-03-20 | TS 3101.2xx v1
3102 Kabeļu komutācijas sadalnes | Modulis kabeļu, uzskaites sadalnei, gabarīts 5, komplektēts ar 1 gab. horiz.drošinātājslēdzi HN00 (iespējams uzstādīt 1 gab. NH2 un 1 gab. NH00), KhM5 | 3102.710-02 | Armetlina | KhM5 | 2029-03-20 | TS 3101.2xx v1
3102 Kabeļu komutācijas sadalnes | Modulis kabeļu, uzskaites sadalnei, gabarīts 5, komplektēts ar 1 gab. horiz.drošinātājslēdzi HN00 (iespējams uzstādīt 1 gab. NH2 un 1 gab. NH00), KhM5-21 | 3102.711-01 | Energofirma Jauda, AS | KhM5-21 | 2029-03-20 | TS 3101.2xx v1
3102 Kabeļu komutācijas sadalnes | Modulis kabeļu, uzskaites sadalnei, gabarīts 5, komplektēts ar 1 gab. horiz.drošinātājslēdzi HN00 (iespējams uzstādīt 1 gab. NH2 un 1 gab. NH00), KhM5-21 | 3102.711-02 | Armetlina | KhM5-21 | 2029-03-20 | TS 3101.2xx v1
3102 Kabeļu komutācijas sadalnes | Modulis kabeļu, uzskaites sadalnei, gabarīts 5, komplektēts ar 1 gab. horiz.drošinātājslēdzi HN00 (iespējams uzstādīt 1 gab. NH2 un 1 gab. NH00), KhM5-21-001 | 3102.712-01 | Energofirma Jauda, AS | KhM5-21-001 | 2029-03-20 | TS 3101.2xx v1
3102 Kabeļu komutācijas sadalnes | Modulis kabeļu, uzskaites sadalnei, gabarīts 5, komplektēts ar 1 gab. horiz.drošinātājslēdzi HN00 (iespējams uzstādīt 1 gab. NH2 un 1 gab. NH00), KhM5-21-001 | 3102.712-02 | Armetlina | KhM5-21-001 | 2029-03-20 | TS 3101.2xx v1
3102 Kabeļu komutācijas sadalnes | Modulis kabeļu, uzskaites sadalnei, gabarīts 5, komplektēts ar 1 gab. horiz.drošinātājslēdzi HN00 (iespējams uzstādīt 1 gab. NH2 un 1 gab. NH00), KhM5-21-002 | 3102.713-01 | Energofirma Jauda, AS | KhM5-21-002 | 2029-03-20 | TS 3101.2xx v1
3102 Kabeļu komutācijas sadalnes | Modulis kabeļu, uzskaites sadalnei, gabarīts 5, komplektēts ar 1 gab. horiz.drošinātājslēdzi HN00 (iespējams uzstādīt 1 gab. NH2 un 1 gab. NH00), KhM5-21-002 | 3102.713-02 | Armetlina | KhM5-21-002 | 2029-03-20 | TS 3101.2xx v1
3102 Kabeļu komutācijas sadalnes | Modulis kabeļu, uzskaites sadalnei, gabarīts 5, komplektēts ar 1 gab. horiz.drošinātājslēdzi HN00 (iespējams uzstādīt 1 gab. NH2 un 1 gab. NH00), KhM5-21-003 | 3102.714-01 | Energofirma Jauda, AS | KhM5-21-003 | 2029-03-20 | TS 3101.2xx v1
3102 Kabeļu komutācijas sadalnes | Modulis kabeļu, uzskaites sadalnei, gabarīts 5, komplektēts ar 1 gab. horiz.drošinātājslēdzi HN00 (iespējams uzstādīt 1 gab. NH2 un 1 gab. NH00), KhM5-21-003 | 3102.714-02 | Armetlina | KhM5-21-003 | 2029-03-20 | TS 3101.2xx v1
3102 Kabeļu komutācijas sadalnes | Modulis kabeļu, uzskaites sadalnei, gabarīts 5, komplektēts ar 1 gab. horiz.drošinātājslēdzi HN00 (iespējams uzstādīt 1 gab. NH2 un 1 gab. NH00), KhM5-22 | 3102.715-01 | Energofirma Jauda, AS | KhM5-22 | 2029-03-20 | TS 3101.2xx v1
3102 Kabeļu komutācijas sadalnes | Modulis kabeļu, uzskaites sadalnei, gabarīts 5, komplektēts ar 1 gab. horiz.drošinātājslēdzi HN00 (iespējams uzstādīt 1 gab. NH2 un 1 gab. NH00), KhM5-22 | 3102.715-02 | Armetlina | KhM5-22 | 2029-03-20 | TS 3101.2xx v1
3102 Kabeļu komutācijas sadalnes | Modulis kabeļu, uzskaites sadalnei, gabarīts 5, komplektēts ar 1 gab. horiz.drošinātājslēdzi HN00 (iespējams uzstādīt 1 gab. NH2 un 1 gab. NH00), KhM5-22-001 | 3102.716-01 | Energofirma Jauda, AS | KhM5-22-001 | 2029-03-20 | TS 3101.2xx v1
3102 Kabeļu komutācijas sadalnes | Modulis kabeļu, uzskaites sadalnei, gabarīts 5, komplektēts ar 1 gab. horiz.drošinātājslēdzi HN00 (iespējams uzstādīt 1 gab. NH2 un 1 gab. NH00), KhM5-22-001 | 3102.716-02 | Armetlina | KhM5-22-001 | 2029-03-20 | TS 3101.2xx v1
3102 Kabeļu komutācijas sadalnes | Modulis kabeļu, uzskaites sadalnei, gabarīts 8, komplektēts ar 1 gab. horiz.drošinātājslēdzi HN00 (iespējams uzstādīt 1 gab. NH2 un 1 gab. NH00), KhM8 | 3102.730-01 | Energofirma Jauda, AS | KhM8 | 2029-03-20 | TS 3101.2xx v1
3102 Kabeļu komutācijas sadalnes | Modulis kabeļu, uzskaites sadalnei, gabarīts 8, komplektēts ar 1 gab. horiz.drošinātājslēdzi HN00 (iespējams uzstādīt 1 gab. NH2 un 1 gab. NH00), KhM8 | 3102.730-02 | Armetlina | KhM8 | 2029-03-20 | TS 3101.2xx v1
3102 Kabeļu komutācijas sadalnes | Modulis kabeļu, uzskaites sadalnei, gabarīts 8, komplektēts ar 1 gab. horiz.drošinātājslēdzi HN00 (iespējams uzstādīt 1 gab. NH2 un 1 gab. NH00), KhM8-21 | 3102.731-01 | Energofirma Jauda, AS | KhM8-21 | 2029-03-20 | TS 3101.2xx v1
3102 Kabeļu komutācijas sadalnes | Modulis kabeļu, uzskaites sadalnei, gabarīts 8, komplektēts ar 1 gab. horiz.drošinātājslēdzi HN00 (iespējams uzstādīt 1 gab. NH2 un 1 gab. NH00), KhM8-21 | 3102.731-02 | Armetlina | KhM8-21 | 2029-03-20 | TS 3101.2xx v1
3102 Kabeļu komutācijas sadalnes | Modulis kabeļu, uzskaites sadalnei, gabarīts 8, komplektēts ar 1 gab. horiz.drošinātājslēdzi HN00 (iespējams uzstādīt 1 gab. NH2 un 1 gab. NH00), KhM8-21-001 | 3102.732-01 | Energofirma Jauda, AS | KhM8-21-001 | 2029-03-20 | TS 3101.2xx v1
3102 Kabeļu komutācijas sadalnes | Modulis kabeļu, uzskaites sadalnei, gabarīts 8, komplektēts ar 1 gab. horiz.drošinātājslēdzi HN00 (iespējams uzstādīt 1 gab. NH2 un 1 gab. NH00), KhM8-21-001 | 3102.732-02 | Armetlina | KhM8-21-001 | 2029-03-20 | TS 3101.2xx v1
3102 Kabeļu komutācijas sadalnes | Modulis kabeļu, uzskaites sadalnei, gabarīts 8, komplektēts ar 1 gab. horiz.drošinātājslēdzi HN00 (iespējams uzstādīt 1 gab. NH2 un 1 gab. NH00), KhM8-21-002 | 3102.733-01 | Energofirma Jauda, AS | KhM8-21-002 | 2029-03-20 | TS 3101.2xx v1
3102 Kabeļu komutācijas sadalnes | Modulis kabeļu, uzskaites sadalnei, gabarīts 8, komplektēts ar 1 gab. horiz.drošinātājslēdzi HN00 (iespējams uzstādīt 1 gab. NH2 un 1 gab. NH00), KhM8-21-002 | 3102.733-02 | Armetlina | KhM8-21-002 | 2029-03-20 | TS 3101.2xx v1
3102 Kabeļu komutācijas sadalnes | Modulis kabeļu, uzskaites sadalnei, gabarīts 8, komplektēts ar 1 gab. horiz.drošinātājslēdzi HN00 (iespējams uzstādīt 1 gab. NH2 un 1 gab. NH00), KhM8-21-003 | 3102.734-01 | Energofirma Jauda, AS | KhM8-21-003 | 2029-03-20 | TS 3101.2xx v1
3102 Kabeļu komutācijas sadalnes | Modulis kabeļu, uzskaites sadalnei, gabarīts 8, komplektēts ar 1 gab. horiz.drošinātājslēdzi HN00 (iespējams uzstādīt 1 gab. NH2 un 1 gab. NH00), KhM8-21-003 | 3102.734-02 | Armetlina | KhM8-21-003 | 2029-03-20 | TS 3101.2xx v1
3102 Kabeļu komutācijas sadalnes | Modulis kabeļu, uzskaites sadalnei, gabarīts 8, komplektēts ar 1 gab. horiz.drošinātājslēdzi HN00 (iespējams uzstādīt 1 gab. NH2 un 1 gab. NH00), KhM8-22 | 3102.735-01 | Energofirma Jauda, AS | KhM8-22 | 2029-03-20 | TS 3101.2xx v1
3102 Kabeļu komutācijas sadalnes | Modulis kabeļu, uzskaites sadalnei, gabarīts 8, komplektēts ar 1 gab. horiz.drošinātājslēdzi HN00 (iespējams uzstādīt 1 gab. NH2 un 1 gab. NH00), KhM8-22 | 3102.735-02 | Armetlina | KhM8-22 | 2029-03-20 | TS 3101.2xx v1
3102 Kabeļu komutācijas sadalnes | Modulis kabeļu, uzskaites sadalnei, gabarīts 8, komplektēts ar 1 gab. horiz.drošinātājslēdzi HN00 (iespējams uzstādīt 1 gab. NH2 un 1 gab. NH00), KhM8-22-001 | 3102.736-01 | Energofirma Jauda, AS | KhM8-22-001 | 2029-03-20 | TS 3101.2xx v1
3102 Kabeļu komutācijas sadalnes | Modulis kabeļu, uzskaites sadalnei, gabarīts 8, komplektēts ar 1 gab. horiz.drošinātājslēdzi HN00 (iespējams uzstādīt 1 gab. NH2 un 1 gab. NH00), KhM8-22-001 | 3102.736-02 | Armetlina | KhM8-22-001 | 2029-03-20 | TS 3101.2xx v1
3102 Kabeļu komutācijas sadalnes | Modulis kabeļu, uzskaites sadalnei, gabarīts 9, komplektēts ar 1 gab. horiz.drošinātājslēdzi HN00 (iespējams uzstādīt 1 gab. NH2 un 1 gab. NH00), KhM9 | 3102.750-01 | Energofirma Jauda, AS | KhM9 | 2029-03-20 | TS 3101.2xx v1
3102 Kabeļu komutācijas sadalnes | Modulis kabeļu, uzskaites sadalnei, gabarīts 9, komplektēts ar 1 gab. horiz.drošinātājslēdzi HN00 (iespējams uzstādīt 1 gab. NH2 un 1 gab. NH00), KhM9 | 3102.750-02 | Armetlina | KhM9 | 2029-03-20 | TS 3101.2xx v1
3102 Kabeļu komutācijas sadalnes | Modulis kabeļu, uzskaites sadalnei, gabarīts 9, komplektēts ar 1 gab. horiz.drošinātājslēdzi HN00 (iespējams uzstādīt 1 gab. NH2 un 1 gab. NH00), KhM9-21 | 3102.751-01 | Energofirma Jauda, AS | KhM9-21 | 2029-03-20 | TS 3101.2xx v1
3102 Kabeļu komutācijas sadalnes | Modulis kabeļu, uzskaites sadalnei, gabarīts 9, komplektēts ar 1 gab. horiz.drošinātājslēdzi HN00 (iespējams uzstādīt 1 gab. NH2 un 1 gab. NH00), KhM9-21 | 3102.751-02 | Armetlina | KhM9-21 | 2029-03-20 | TS 3101.2xx v1
3102 Kabeļu komutācijas sadalnes | Modulis kabeļu, uzskaites sadalnei, gabarīts 9, komplektēts ar 1 gab. horiz.drošinātājslēdzi HN00 (iespējams uzstādīt 1 gab. NH2 un 1 gab. NH00), KhM9-21-001 | 3102.752-01 | Energofirma Jauda, AS | KhM9-21-001 | 2029-03-20 | TS 3101.2xx v1
3102 Kabeļu komutācijas sadalnes | Modulis kabeļu, uzskaites sadalnei, gabarīts 9, komplektēts ar 1 gab. horiz.drošinātājslēdzi HN00 (iespējams uzstādīt 1 gab. NH2 un 1 gab. NH00), KhM9-21-001 | 3102.752-02 | Armetlina | KhM9-21-001 | 2029-03-20 | TS 3101.2xx v1
3102 Kabeļu komutācijas sadalnes | Modulis kabeļu, uzskaites sadalnei, gabarīts 9, komplektēts ar 1 gab. horiz.drošinātājslēdzi HN00 (iespējams uzstādīt 1 gab. NH2 un 1 gab. NH00), KhM9-21-002 | 3102.753-01 | Energofirma Jauda, AS | KhM9-21-002 | 2029-03-20 | TS 3101.2xx v1
3102 Kabeļu komutācijas sadalnes | Modulis kabeļu, uzskaites sadalnei, gabarīts 9, komplektēts ar 1 gab. horiz.drošinātājslēdzi HN00 (iespējams uzstādīt 1 gab. NH2 un 1 gab. NH00), KhM9-21-002 | 3102.753-02 | Armetlina | KhM9-21-002 | 2029-03-20 | TS 3101.2xx v1
3102 Kabeļu komutācijas sadalnes | Modulis kabeļu, uzskaites sadalnei, gabarīts 9, komplektēts ar 1 gab. horiz.drošinātājslēdzi HN00 (iespējams uzstādīt 1 gab. NH2 un 1 gab. NH00), KhM9-21-003 | 3102.754-01 | Energofirma Jauda, AS | KhM9-21-003 | 2029-03-20 | TS 3101.2xx v1
3102 Kabeļu komutācijas sadalnes | Modulis kabeļu, uzskaites sadalnei, gabarīts 9, komplektēts ar 1 gab. horiz.drošinātājslēdzi HN00 (iespējams uzstādīt 1 gab. NH2 un 1 gab. NH00), KhM9-21-003 | 3102.754-02 | Armetlina | KhM9-21-003 | 2029-03-20 | TS 3101.2xx v1
3102 Kabeļu komutācijas sadalnes | Modulis kabeļu, uzskaites sadalnei, gabarīts 9, komplektēts ar 1 gab. horiz.drošinātājslēdzi HN00 (iespējams uzstādīt 1 gab. NH2 un 1 gab. NH00), KhM9-22 | 3102.755-01 | Energofirma Jauda, AS | KhM9-22 | 2029-03-20 | TS 3101.2xx v1
3102 Kabeļu komutācijas sadalnes | Modulis kabeļu, uzskaites sadalnei, gabarīts 9, komplektēts ar 1 gab. horiz.drošinātājslēdzi HN00 (iespējams uzstādīt 1 gab. NH2 un 1 gab. NH00), KhM9-22 | 3102.755-02 | Armetlina | KhM9-22 | 2029-03-20 | TS 3101.2xx v1
3102 Kabeļu komutācijas sadalnes | Modulis kabeļu, uzskaites sadalnei, gabarīts 9, komplektēts ar 1 gab. horiz.drošinātājslēdzi HN00 (iespējams uzstādīt 1 gab. NH2 un 1 gab. NH00), KhM9-22-001 | 3102.756-01 | Energofirma Jauda, AS | KhM9-22-001 | 2029-03-20 | TS 3101.2xx v1
3102 Kabeļu komutācijas sadalnes | Modulis kabeļu, uzskaites sadalnei, gabarīts 9, komplektēts ar 1 gab. horiz.drošinātājslēdzi HN00 (iespējams uzstādīt 1 gab. NH2 un 1 gab. NH00), KhM9-22-001 | 3102.756-02 | Armetlina | KhM9-22-001 | 2029-03-20 | TS 3101.2xx v1
3103 Slēgto transformatoru apakšstaciju 0,4 kV sadalnes | Sadalne slēgtai TA, Inom 400A transformatoriem līdz 250 kVA, ST-400 | 3103.004-01 | Energofirma Jauda, AS | ST-250 | 2025-12-22 | TS 3103.0xx v1
3103 Slēgto transformatoru apakšstaciju 0,4 kV sadalnes | Sadalne slēgtai TA, Inom 400A transformatoriem līdz 250 kVA, ST-400 | 3103.004-02 | Elga | ST-250 | 2025-12-22 | TS 3103.0xx v1
3103 Slēgto transformatoru apakšstaciju 0,4 kV sadalnes | Sadalne slēgtai TA, Inom 400A transformatoriem līdz 250 kVA, ST-400 | 3103.004-03 | Armetlina | ST-400 | 2027-02-04 | TS 3103.0xx v1
3103 Slēgto transformatoru apakšstaciju 0,4 kV sadalnes | Sadalne slēgtai TA, Inom 400A transformatoriem līdz 250 kVA, ST-400 | 3103.004-04 | Power solution | ST-400 | 2024-04-11 | TS 3103.0xx v1
3103 Slēgto transformatoru apakšstaciju 0,4 kV sadalnes | Sadalne slēgtai TA, Inom 910A, transformatoriem līdz 630 kVA, ST-910 | 3103.005-01 | Energofirma Jauda, AS | ST-630 | 2025-12-22 | TS 3103.0xx v1
3103 Slēgto transformatoru apakšstaciju 0,4 kV sadalnes | Sadalne slēgtai TA, Inom 910A, transformatoriem līdz 630 kVA, ST-910 | 3103.005-02 | Elga | ST-630 | 2025-12-22 | TS 3103.0xx v1
3103 Slēgto transformatoru apakšstaciju 0,4 kV sadalnes | Sadalne slēgtai TA, Inom 910A, transformatoriem līdz 630 kVA, ST-910 | 3103.005-03 | Armetlina | ST-910 | 2027-02-04 | TS 3103.0xx v1
3103 Slēgto transformatoru apakšstaciju 0,4 kV sadalnes | Sadalne slēgtai TA, Inom 910A, transformatoriem līdz 630 kVA, ST-910 | 3103.005-04 | Power solution | ST-910 | 2024-04-11 | TS 3103.0xx v1
3103 Slēgto transformatoru apakšstaciju 0,4 kV sadalnes | Sadalne slēgtai TA, Inom 1450A, transformatoriem līdz 1000 kVA, ST-1450 | 3103.006-01 | Energofirma Jauda, AS | ST-1000 | 2025-12-22 | TS 3103.0xx v1
3103 Slēgto transformatoru apakšstaciju 0,4 kV sadalnes | Sadalne slēgtai TA, Inom 1450A, transformatoriem līdz 1000 kVA, ST-1450 | 3103.006-02 | Elga | ST-1000 | 2025-12-22 | TS 3103.0xx v1
3103 Slēgto transformatoru apakšstaciju 0,4 kV sadalnes | Sadalne slēgtai TA, Inom 1450A, transformatoriem līdz 1000 kVA, ST-1450 | 3103.006-03 | Armetlina | ST-1450 | 2027-02-04 | TS 3103.0xx v1
3103 Slēgto transformatoru apakšstaciju 0,4 kV sadalnes | Sadalne slēgtai TA, Inom 1450A, transformatoriem līdz 1000 kVA, ST-1450 | 3103.006-04 | Power solution | ST-1450 | 2024-04-11 | TS 3103.0xx v1
3103 Slēgto transformatoru apakšstaciju 0,4 kV sadalnes | Papildmodulis slēgtās TA 0,4 kV sadalnei, 4xNH2, ST-MD | 3103.010-01 | Energofirma Jauda, AS | ST-MD | 2025-12-22 | TS 3103.0xx v1
3103 Slēgto transformatoru apakšstaciju 0,4 kV sadalnes | Papildmodulis slēgtās TA 0,4 kV sadalnei, 4xNH2, ST-MD | 3103.010-02 | Elga | ST-MD | 2025-12-22 | TS 3103.0xx v1
3103 Slēgto transformatoru apakšstaciju 0,4 kV sadalnes | Papildmodulis slēgtās TA 0,4 kV sadalnei, 4xNH2, ST-MD | 3103.010-03 | Armetlina | ST-MD | 2027-02-04 | TS 3103.0xx v1
3103 Slēgto transformatoru apakšstaciju 0,4 kV sadalnes | Papildmodulis slēgtās TA 0,4 kV sadalnei, 4xNH2, ST-MD | 3103.010-04 | Power solution | ST-MD | 2024-04-11 | TS 3103.0xx v1
3103 Slēgto transformatoru apakšstaciju 0,4 kV sadalnes | Statne sadalnei ST-250 un ST-630, augstums 1800 mm, StST-630(400) | 3103.020-01 | Energofirma Jauda, AS | StST-630 | 2025-12-22 | TS 3103.0xx v1
3103 Slēgto transformatoru apakšstaciju 0,4 kV sadalnes | Statne sadalnei ST-250 un ST-630, augstums 1800 mm, StST-630(400) | 3103.020-02 | Elga | StST-630 | 2025-12-22 | TS 3103.0xx v1
3103 Slēgto transformatoru apakšstaciju 0,4 kV sadalnes | Statne sadalnei ST-250 un ST-630, augstums 1800 mm, StST-630(400) | 3103.020-03 | Armetlina | StST-910(400) | 2027-02-04 | TS 3103.0xx v1
3103 Slēgto transformatoru apakšstaciju 0,4 kV sadalnes | Statne sadalnei ST-250 un ST-630, augstums 1800 mm, StST-630(400) | 3103.020-04 | Power solution | StST-630(400) | 2024-04-11 | TS 3103.0xx v1
3103 Slēgto transformatoru apakšstaciju 0,4 kV sadalnes | Statne sadalnei ST-1000; augstums 1800 mm, StST-1450 | 3103.021-01 | Energofirma Jauda, AS | StST-1000 | 2025-12-22 | TS 3103.0xx v1
3103 Slēgto transformatoru apakšstaciju 0,4 kV sadalnes | Statne sadalnei ST-1000; augstums 1800 mm, StST-1450 | 3103.021-02 | Elga | StST-1000 | 2025-12-22 | TS 3103.0xx v1
3103 Slēgto transformatoru apakšstaciju 0,4 kV sadalnes | Statne sadalnei ST-1000; augstums 1800 mm, StST-1450 | 3103.021-03 | Armetlina | StST-1450 | 2027-02-04 | TS 3103.0xx v1
3103 Slēgto transformatoru apakšstaciju 0,4 kV sadalnes | Statne sadalnei ST-1000; augstums 1800 mm, StST-1450 | 3103.021-04 | Power solution | StST-1450 | 2024-04-11 | TS 3103.0xx v1
3103 Slēgto transformatoru apakšstaciju 0,4 kV sadalnes | Statne papildmodulim ST-MD, augstums 1800 mm, StST-MD | 3103.022-01 | Energofirma Jauda, AS | StST-MD | 2025-12-22 | TS 3103.0xx v1
3103 Slēgto transformatoru apakšstaciju 0,4 kV sadalnes | Statne papildmodulim ST-MD, augstums 1800 mm, StST-MD | 3103.022-02 | Elga | StST-MD | 2025-12-22 | TS 3103.0xx v1
3103 Slēgto transformatoru apakšstaciju 0,4 kV sadalnes | Statne papildmodulim ST-MD, augstums 1800 mm, StST-MD | 3103.022-03 | Armetlina | StST-MD | 2027-02-04 | TS 3103.0xx v1
3103 Slēgto transformatoru apakšstaciju 0,4 kV sadalnes | Statne papildmodulim ST-MD, augstums 1800 mm, StST-MD | 3103.022-04 | Power solution | StST-MD | 2024-04-11 | TS 3103.0xx v1
3103 Slēgto transformatoru apakšstaciju 0,4 kV sadalnes | Modulis pašpatēriņam, slēgtās TA 0,4 kV sadalnē, ST-PM | 3103.100-01 | Energofirma Jauda, AS | ST-PM | 2025-12-22 | TS 3103.1xx v1
3103 Slēgto transformatoru apakšstaciju 0,4 kV sadalnes | Modulis pašpatēriņam, slēgtās TA 0,4 kV sadalnē, ST-PM | 3103.100-02 | Armetlina | ST-PM | 2027-02-04 | TS 3103.1xx v1
3103 Slēgto transformatoru apakšstaciju 0,4 kV sadalnes | Modulis pašpatēriņam, slēgtās TA 0,4 kV sadalnē, ST-PM | 3103.100-03 | Power solution | ST-PM | 2028-12-01 | TS 3103.1xx v1
3103 Slēgto transformatoru apakšstaciju 0,4 kV sadalnes | Modulis pašpatēriņam, 2 transformatoru slēgtās TA 0,4 kV sadalnē, ST-PM2 | 3103.101-01 | Energofirma Jauda, AS | ST-PM2 | 2025-12-22 | TS 3103.1xx v1
3103 Slēgto transformatoru apakšstaciju 0,4 kV sadalnes | Modulis pašpatēriņam, 2 transformatoru slēgtās TA 0,4 kV sadalnē, ST-PM2 | 3103.101-02 | Armetlina | ST-PM2 | 2027-02-04 | TS 3103.1xx v1
3103 Slēgto transformatoru apakšstaciju 0,4 kV sadalnes | Modulis pašpatēriņam, 2 transformatoru slēgtās TA 0,4 kV sadalnē, ST-PM2 | 3103.101-03 | Power solution | ST-PM | 2028-12-01 | TS 3103.1xx v1
3105 Uzskaites/kabeļu komutācijas sadalnes | Sadalne uzskaites/kabeļu, kompozītmateriāla, gabarīts 1, 1 gab. Inom 63 A, 3-fāžu skaitītājam (iespējams uzstādīt 1 gab. horiz.drošinātājslēdzi NH00 un tranzītspaili), UKhP1-1/63 | 3105.500-01 | Energofirma Jauda, AS | UKhP1-1/63 | 2028-05-24 | TS 3105.5xx v1
3105 Uzskaites/kabeļu komutācijas sadalnes | Sadalne uzskaites/kabeļu, kompozītmateriāla, gabarīts 1, 1 gab. Inom 63 A, 3-fāžu skaitītājam (iespējams uzstādīt 1 gab. horiz.drošinātājslēdzi NH00 un tranzītspaili), UKhP1-1/63 | 3105.500-02 | Armetlina (EK sistēmas) | UKhP1-1/63 | 2028-05-24 | TS 3105.5xx v1
3105 Uzskaites/kabeļu komutācijas sadalnes | Sadalne uzskaites/kabeļu, kompozītmateriāla, gabarīts 1, 1 gab. Inom 63 A, 3-fāžu skaitītājam (iespējams uzstādīt 1 gab. horiz.drošinātājslēdzi NH00 un tranzītspaili), UKhP1-1/63 | 3105.500-04 | Emiter (Power Solution) | UKhP1-1/63 (OS 40x60+P +OS40x6 0+F) | 2028-10-01 | TS 3105.50x v1
3105 Uzskaites/kabeļu komutācijas sadalnes | Sadalne uzskaites/kabeļu, kompozītmateriāla, gabarīts 1, 1 gab. Inom 63 A, 3-fāžu skaitītājam (iespējams uzstādīt 1 gab. horiz.drošinātājslēdzi NH00 un tranzītspaili), UKhP1-1/63-001-T240 | 3105.501-01 | Energofirma Jauda, AS | UKhP1-1/63-001-T240 | 2028-05-24 | TS 3105.5xx v1
3105 Uzskaites/kabeļu komutācijas sadalnes | Sadalne uzskaites/kabeļu, kompozītmateriāla, gabarīts 1, 1 gab. Inom 63 A, 3-fāžu skaitītājam (iespējams uzstādīt 1 gab. horiz.drošinātājslēdzi NH00 un tranzītspaili), UKhP1-1/63-001-T240 | 3105.501-02 | Armetlina (EK sistēmas) | UKhP1-1/63-001-T240 | 2028-05-24 | TS 3105.5xx v1
3105 Uzskaites/kabeļu komutācijas sadalnes | Sadalne uzskaites/kabeļu, kompozītmateriāla, gabarīts 1, 1 gab. Inom 63 A, 3-fāžu skaitītājam (iespējams uzstādīt 1 gab. horiz.drošinātājslēdzi NH00 un tranzītspaili), UKhP1-1/63-001-T240 | 3105.501-04 | Emiter (Power Solution) | UKhP1-1/63-001-T240 (OS 40x60+P +OS40x6 0+F) | 2028-10-01 | TS 3105.50x v1
3105 Uzskaites/kabeļu komutācijas sadalnes | Sadalne uzskaites/kabeļu, kompozītmateriāla, gabarīts 1, 1 gab. Inom 100 A, 3-fāžu skaitītājam (iespējams uzstādīt 1 gab. horiz.drošinātājslēdzi NH00), UKhP1-1/100 | 3105.510-01 | Energofirma Jauda, AS | UKhP1-1/100 | 2028-05-24 | TS 3105.5xx v1
3105 Uzskaites/kabeļu komutācijas sadalnes | Sadalne uzskaites/kabeļu, kompozītmateriāla, gabarīts 1, 1 gab. Inom 100 A, 3-fāžu skaitītājam (iespējams uzstādīt 1 gab. horiz.drošinātājslēdzi NH00), UKhP1-1/100 | 3105.510-02 | Armetlina (EK sistēmas) | UKhP1-1/100 | 2028-05-24 | TS 3105.5xx v1
3105 Uzskaites/kabeļu komutācijas sadalnes | Sadalne uzskaites/kabeļu, kompozītmateriāla, gabarīts 1, 1 gab. Inom 100 A, 3-fāžu skaitītājam (iespējams uzstādīt 1 gab. horiz.drošinātājslēdzi NH00), UKhP1-1/100 | 3105.510-04 | Emiter (Power Solution) | UKhP1-1/100 (OS 40x60+P +OS40x6 0+F) | 2028-10-01 | TS 3105.50x v1
3105 Uzskaites/kabeļu komutācijas sadalnes | Sadalne uzskaites/kabeļu, kompozītmateriāla, gabarīts 1, 1 gab. Inom 100 A, 3-fāžu skaitītājam (iespējams uzstādīt 1 gab. horiz.drošinātājslēdzi NH00), UKhP1-1/100-001-T240 | 3105.511-01 | Energofirma Jauda, AS | UKhP1-1/100-001-T240 | 2028-05-24 | TS 3105.5xx v1
3105 Uzskaites/kabeļu komutācijas sadalnes | Sadalne uzskaites/kabeļu, kompozītmateriāla, gabarīts 1, 1 gab. Inom 100 A, 3-fāžu skaitītājam (iespējams uzstādīt 1 gab. horiz.drošinātājslēdzi NH00), UKhP1-1/100-001-T240 | 3105.511-02 | Armetlina (EK sistēmas) | UKhP1-1/100-001-T240 | 2028-05-24 | TS 3105.5xx v1
3105 Uzskaites/kabeļu komutācijas sadalnes | Sadalne uzskaites/kabeļu, kompozītmateriāla, gabarīts 1, 1 gab. Inom 100 A, 3-fāžu skaitītājam (iespējams uzstādīt 1 gab. horiz.drošinātājslēdzi NH00), UKhP1-1/100-001-T240 | 3105.511-04 | Emiter (Power Solution) | UKhP1-1/100-001-T240 (OS 40x60+P +OS40x6 0+F) | 2028-10-01 | TS 3105.50x v1
3105 Uzskaites/kabeļu komutācijas sadalnes | Sadalne uzskaites/kabeļu, kompozītmateriāla, gabarīts 5, 2 gab. Inom 63 A, 3-fāžu skaitītājiem (iespējams uzstādīt 2 gab. horiz.drošinātājslēdžus NH2 un 1 gab. NH00), UKhP5-2/63 | 3105.520-01 | Energofirma Jauda, AS | UKhP5-2/63 | 2028-05-24 | TS 3105.5xx v1
3105 Uzskaites/kabeļu komutācijas sadalnes | Sadalne uzskaites/kabeļu, kompozītmateriāla, gabarīts 5, 2 gab. Inom 63 A, 3-fāžu skaitītājiem (iespējams uzstādīt 2 gab. horiz.drošinātājslēdžus NH2 un 1 gab. NH00), UKhP5-2/63 | 3105.520-02 | Armetlina (EK sistēmas) | UKhP-2/63 | 2028-05-24 | TS 3105.5xx v1
3105 Uzskaites/kabeļu komutācijas sadalnes | Sadalne uzskaites/kabeļu, kompozītmateriāla, gabarīts 5, 2 gab. Inom 63 A, 3-fāžu skaitītājiem (iespējams uzstādīt 2 gab. horiz.drošinātājslēdžus NH2 un 1 gab. NH00), UKhP5-2/63 | 3105.520-04 | Emiter (Power Solution) | UKhP5-2/63 (OS 66x60+P +66x60+ FN) | 2028-10-01 | TS 3105.50x v1
3105 Uzskaites/kabeļu komutācijas sadalnes | Sadalne uzskaites/kabeļu, kompozītmateriāla, gabarīts 5, 2 gab. Inom 63 A, 3-fāžu skaitītājiem (iespējams uzstādīt 2 gab. horiz.drošinātājslēdžus NH2 un 1 gab. NH00), UKhP5-2/63-005 | 3105.521-01 | Energofirma Jauda, AS | UKhP5-2/63-005 | 2028-05-24 | TS 3105.5xx v1
3105 Uzskaites/kabeļu komutācijas sadalnes | Sadalne uzskaites/kabeļu, kompozītmateriāla, gabarīts 5, 2 gab. Inom 63 A, 3-fāžu skaitītājiem (iespējams uzstādīt 2 gab. horiz.drošinātājslēdžus NH2 un 1 gab. NH00), UKhP5-2/63-005 | 3105.521-02 | Armetlina (EK sistēmas) | UKhP-2/63-005 | 2028-05-24 | TS 3105.5xx v1
3105 Uzskaites/kabeļu komutācijas sadalnes | Sadalne uzskaites/kabeļu, kompozītmateriāla, gabarīts 5, 2 gab. Inom 63 A, 3-fāžu skaitītājiem (iespējams uzstādīt 2 gab. horiz.drošinātājslēdžus NH2 un 1 gab. NH00), UKhP5-2/63-005 | 3105.521-04 | Emiter (Power Solution) | UKhP5-2/63-005 (OS 66x60+P +66x60+ FN) | 2028-10-01 | TS 3105.50x v1
3105 Uzskaites/kabeļu komutācijas sadalnes | Sadalne uzskaites/kabeļu, kompozītmateriāla, gabarīts 5, 2 gab. Inom 63 A, 3-fāžu skaitītājiem (iespējams uzstādīt 2 gab. horiz.drošinātājslēdžus NH2 un 1 gab. NH00), UKhP5-2/63-21-001 | 3105.522-01 | Energofirma Jauda, AS | UKhP5-2/63-21-001 | 2028-05-24 | TS 3105.5xx v1
3105 Uzskaites/kabeļu komutācijas sadalnes | Sadalne uzskaites/kabeļu, kompozītmateriāla, gabarīts 5, 2 gab. Inom 63 A, 3-fāžu skaitītājiem (iespējams uzstādīt 2 gab. horiz.drošinātājslēdžus NH2 un 1 gab. NH00), UKhP5-2/63-21-001 | 3105.522-02 | Armetlina (EK sistēmas) | UKhP-2/63-21-001 | 2028-05-24 | TS 3105.5xx v1
3105 Uzskaites/kabeļu komutācijas sadalnes | Sadalne uzskaites/kabeļu, kompozītmateriāla, gabarīts 5, 2 gab. Inom 63 A, 3-fāžu skaitītājiem (iespējams uzstādīt 2 gab. horiz.drošinātājslēdžus NH2 un 1 gab. NH00), UKhP5-2/63-21-001 | 3105.522-04 | Emiter (Power Solution) | UKhP5-2/63-21-001 (OS 66x60+P +66x60+ FN) | 2028-10-01 | TS 3105.50x v1
3105 Uzskaites/kabeļu komutācijas sadalnes | Sadalne uzskaites/kabeļu, kompozītmateriāla, gabarīts 5, 2 gab. Inom 63 A, 3-fāžu skaitītājiem (iespējams uzstādīt 2 gab. horiz.drošinātājslēdžus NH2 un 1 gab. NH00), UKhP5-2/63-21-003 | 3105.523-01 | Energofirma Jauda, AS | UKhP5-2/63-21-003 | 2028-05-24 | TS 3105.5xx v1
3105 Uzskaites/kabeļu komutācijas sadalnes | Sadalne uzskaites/kabeļu, kompozītmateriāla, gabarīts 5, 2 gab. Inom 63 A, 3-fāžu skaitītājiem (iespējams uzstādīt 2 gab. horiz.drošinātājslēdžus NH2 un 1 gab. NH00), UKhP5-2/63-21-003 | 3105.523-02 | Armetlina (EK sistēmas) | UKhP-2/63-21-003 | 2028-05-24 | TS 3105.5xx v1
3105 Uzskaites/kabeļu komutācijas sadalnes | Sadalne uzskaites/kabeļu, kompozītmateriāla, gabarīts 5, 2 gab. Inom 63 A, 3-fāžu skaitītājiem (iespējams uzstādīt 2 gab. horiz.drošinātājslēdžus NH2 un 1 gab. NH00), UKhP5-2/63-21-003 | 3105.523-04 | Emiter (Power Solution) | UKhP5-2/63-21-003 (OS 66x60+P +66x60+ FN) | 2028-10-01 | TS 3105.50x v1
3105 Uzskaites/kabeļu komutācijas sadalnes | Sadalne uzskaites/kabeļu, kompozītmateriāla, gabarīts 5, 2 gab. Inom 63 A, 3-fāžu skaitītājiem (iespējams uzstādīt 2 gab. horiz.drošinātājslēdžus NH2 un 1 gab. NH00), UKhP5-2/63-22-001 | 3105.524-01 | Energofirma Jauda, AS | UKhP5-2/63-22-001 | 2028-05-24 | TS 3105.5xx v1
3105 Uzskaites/kabeļu komutācijas sadalnes | Sadalne uzskaites/kabeļu, kompozītmateriāla, gabarīts 5, 2 gab. Inom 63 A, 3-fāžu skaitītājiem (iespējams uzstādīt 2 gab. horiz.drošinātājslēdžus NH2 un 1 gab. NH00), UKhP5-2/63-22-001 | 3105.524-02 | Armetlina (EK sistēmas) | UKhP-2/63-22-001 | 2028-05-24 | TS 3105.5xx v1
3105 Uzskaites/kabeļu komutācijas sadalnes | Sadalne uzskaites/kabeļu, kompozītmateriāla, gabarīts 5, 2 gab. Inom 63 A, 3-fāžu skaitītājiem (iespējams uzstādīt 2 gab. horiz.drošinātājslēdžus NH2 un 1 gab. NH00), UKhP5-2/63-22-001 | 3105.524-04 | Emiter (Power Solution) | UKhP5-2/63-22-001 (OS 66x60+P +66x60+ FN) | 2028-10-01 | TS 3105.50x v1
3105 Uzskaites/kabeļu komutācijas sadalnes | Sadalne uzskaites/kabeļu, kompozītmateriāla, gabarīts 5, 2 gab. Inom 100 A, 3-fāžu skaitītājiem (iespējams uzstādīt 2 gab. horiz.drošinātājslēdžus NH2 un 1 gab. NH00), UKhP5-2/100 | 3105.530-01 | Energofirma Jauda, AS | UKhP5-2/100 | 2028-05-24 | TS 3105.5xx v1
3105 Uzskaites/kabeļu komutācijas sadalnes | Sadalne uzskaites/kabeļu, kompozītmateriāla, gabarīts 5, 2 gab. Inom 100 A, 3-fāžu skaitītājiem (iespējams uzstādīt 2 gab. horiz.drošinātājslēdžus NH2 un 1 gab. NH00), UKhP5-2/100 | 3105.530-02 | Armetlina (EK sistēmas) | UKhP5-2/100 | 2028-05-24 | TS 3105.5xx v1
3105 Uzskaites/kabeļu komutācijas sadalnes | Sadalne uzskaites/kabeļu, kompozītmateriāla, gabarīts 5, 2 gab. Inom 100 A, 3-fāžu skaitītājiem (iespējams uzstādīt 2 gab. horiz.drošinātājslēdžus NH2 un 1 gab. NH00), UKhP5-2/100 | 3105.530-04 | Emiter (Power Solution) | UKhP5-2/100 (OS 66x60+P +66x60+ FN) | 2028-10-01 | TS 3105.50x v1
3105 Uzskaites/kabeļu komutācijas sadalnes | Sadalne uzskaites/kabeļu, kompozītmateriāla, gabarīts 5, 2 gab. Inom 100 A, 3-fāžu skaitītājiem (iespējams uzstādīt 2 gab. horiz.drošinātājslēdžus NH2 un 1 gab. NH00), UKhP5-2/100-22 | 3105.531-01 | Energofirma Jauda, AS | UKhP5-2/100-22 | 2028-05-24 | TS 3105.5xx v1
3105 Uzskaites/kabeļu komutācijas sadalnes | Sadalne uzskaites/kabeļu, kompozītmateriāla, gabarīts 5, 2 gab. Inom 100 A, 3-fāžu skaitītājiem (iespējams uzstādīt 2 gab. horiz.drošinātājslēdžus NH2 un 1 gab. NH00), UKhP5-2/100-22 | 3105.531-02 | Armetlina (EK sistēmas) | UKhP5-2/100-22 | 2028-05-24 | TS 3105.5xx v1
3105 Uzskaites/kabeļu komutācijas sadalnes | Sadalne uzskaites/kabeļu, kompozītmateriāla, gabarīts 5, 2 gab. Inom 100 A, 3-fāžu skaitītājiem (iespējams uzstādīt 2 gab. horiz.drošinātājslēdžus NH2 un 1 gab. NH00), UKhP5-2/100-22 | 3105.531-04 | Emiter (Power Solution) | UKhP5-2/100-22 (OS 66x60+P +66x60+ FN) | 2028-10-01 | TS 3105.50x v1
3105 Uzskaites/kabeļu komutācijas sadalnes | Sadalne uzskaites/kabeļu, kompozītmateriāla, gabarīts 5, 2 gab. Inom 100 A, 3-fāžu skaitītājiem (iespējams uzstādīt 2 gab. horiz.drošinātājslēdžus NH2 un 1 gab. NH00), UKhP5-2/100-22-001 | 3105.532-01 | Energofirma Jauda, AS | UKhP5-2/100-22-001 | 2028-05-24 | TS 3105.5xx v1
3105 Uzskaites/kabeļu komutācijas sadalnes | Sadalne uzskaites/kabeļu, kompozītmateriāla, gabarīts 5, 2 gab. Inom 100 A, 3-fāžu skaitītājiem (iespējams uzstādīt 2 gab. horiz.drošinātājslēdžus NH2 un 1 gab. NH00), UKhP5-2/100-22-001 | 3105.532-02 | Armetlina (EK sistēmas) | UKhP5-2/100-22-001 | 2028-05-24 | TS 3105.5xx v1
3105 Uzskaites/kabeļu komutācijas sadalnes | Sadalne uzskaites/kabeļu, kompozītmateriāla, gabarīts 5, 2 gab. Inom 100 A, 3-fāžu skaitītājiem (iespējams uzstādīt 2 gab. horiz.drošinātājslēdžus NH2 un 1 gab. NH00), UKhP5-2/100-22-001 | 3105.532-04 | Emiter (Power Solution) | UKhP5-2/100-22-001 (OS 66x60+P +66x60+ FN) | 2028-10-01 | TS 3105.50x v1
3105 Uzskaites/kabeļu komutācijas sadalnes | Sadalne uzskaites/kabeļu, kompozītmateriāla, gabarīts 9, 4 gab. Inom 63 A, 3-fāžu skaitītājiem (iespējams uzstādīt 4 gab. horiz.drošinātājslēdžus NH2 un 1 gab. NH00), UKhP9-4/63 | 3105.540-01 | Energofirma Jauda, AS | UKhP9-4/63 | 2028-05-24 | TS 3105.5xx v1
3105 Uzskaites/kabeļu komutācijas sadalnes | Sadalne uzskaites/kabeļu, kompozītmateriāla, gabarīts 9, 4 gab. Inom 63 A, 3-fāžu skaitītājiem (iespējams uzstādīt 4 gab. horiz.drošinātājslēdžus NH2 un 1 gab. NH00), UKhP9-4/63 | 3105.540-02 | Armetlina (EK sistēmas) | UKhP9-4/63 | 2028-05-24 | TS 3105.5xx v1
3105 Uzskaites/kabeļu komutācijas sadalnes | Sadalne uzskaites/kabeļu, kompozītmateriāla, gabarīts 9, 4 gab. Inom 63 A, 3-fāžu skaitītājiem (iespējams uzstādīt 4 gab. horiz.drošinātājslēdžus NH2 un 1 gab. NH00), UKhP9-4/63 | 3105.540-04 | Emiter (Power Solution) | UKhP9-4/63 (OS 106x60+ OS106x6 0+F) | 2028-10-01 | TS 3105.50x v1
3105 Uzskaites/kabeļu komutācijas sadalnes | Sadalne uzskaites/kabeļu, kompozītmateriāla, gabarīts 9, 4 gab. Inom 63 A, 3-fāžu skaitītājiem (iespējams uzstādīt 4 gab. horiz.drošinātājslēdžus NH2 un 1 gab. NH00), UKhP9-4/63-23 | 3105.541-01 | Energofirma Jauda, AS | UKhP9-4/63-23 | 2028-05-24 | TS 3105.5xx v1
3105 Uzskaites/kabeļu komutācijas sadalnes | Sadalne uzskaites/kabeļu, kompozītmateriāla, gabarīts 9, 4 gab. Inom 63 A, 3-fāžu skaitītājiem (iespējams uzstādīt 4 gab. horiz.drošinātājslēdžus NH2 un 1 gab. NH00), UKhP9-4/63-23 | 3105.541-02 | Armetlina (EK sistēmas) | UKhP9-4/63-23 | 2028-05-24 | TS 3105.5xx v1
3105 Uzskaites/kabeļu komutācijas sadalnes | Sadalne uzskaites/kabeļu, kompozītmateriāla, gabarīts 9, 4 gab. Inom 63 A, 3-fāžu skaitītājiem (iespējams uzstādīt 4 gab. horiz.drošinātājslēdžus NH2 un 1 gab. NH00), UKhP9-4/63-23 | 3105.541-04 | Emiter (Power Solution) | UKhP9-4/63-23 (OS 106x60+ OS106x6 0+F) | 2028-10-01 | TS 3105.50x v1
3105 Uzskaites/kabeļu komutācijas sadalnes | Sadalne uzskaites/kabeļu, kompozītmateriāla, gabarīts 9, 4 gab. Inom 63 A, 3-fāžu skaitītājiem (iespējams uzstādīt 4 gab. horiz.drošinātājslēdžus NH2 un 1 gab. NH00), UKhP9-4/63-23-001 | 3105.542-01 | Energofirma Jauda, AS | UKhP9-4/63-23-001 | 2028-05-24 | TS 3105.5xx v1
3105 Uzskaites/kabeļu komutācijas sadalnes | Sadalne uzskaites/kabeļu, kompozītmateriāla, gabarīts 9, 4 gab. Inom 63 A, 3-fāžu skaitītājiem (iespējams uzstādīt 4 gab. horiz.drošinātājslēdžus NH2 un 1 gab. NH00), UKhP9-4/63-23-001 | 3105.542-02 | Armetlina (EK sistēmas) | UKhP9-4/63-23-001 | 2028-05-24 | TS 3105.5xx v1
3105 Uzskaites/kabeļu komutācijas sadalnes | Sadalne uzskaites/kabeļu, kompozītmateriāla, gabarīts 9, 4 gab. Inom 63 A, 3-fāžu skaitītājiem (iespējams uzstādīt 4 gab. horiz.drošinātājslēdžus NH2 un 1 gab. NH00), UKhP9-4/63-23-001 | 3105.542-04 | Emiter (Power Solution) | UKhP9-4/63-23-001 (OS 106x60+ OS106x6 0+F) | 2028-10-01 | TS 3105.50x v1
3105 Uzskaites/kabeļu komutācijas sadalnes | Sadalne uzskaites/kabeļu, kompozītmateriāla, gabarīts 9, 4 gab. Inom 63 A, 3-fāžu skaitītājiem (iespējams uzstādīt 4 gab. horiz.drošinātājslēdžus NH2 un 1 gab. NH00), UKhP9-4/63-24-001 | 3105.543-01 | Energofirma Jauda, AS | UKhP9-4/63-24-001 | 2028-05-24 | TS 3105.5xx v1
3105 Uzskaites/kabeļu komutācijas sadalnes | Sadalne uzskaites/kabeļu, kompozītmateriāla, gabarīts 9, 4 gab. Inom 63 A, 3-fāžu skaitītājiem (iespējams uzstādīt 4 gab. horiz.drošinātājslēdžus NH2 un 1 gab. NH00), UKhP9-4/63-24-001 | 3105.543-02 | Armetlina (EK sistēmas) | UKhP9-4/63-24-001 | 2028-05-24 | TS 3105.5xx v1
3105 Uzskaites/kabeļu komutācijas sadalnes | Sadalne uzskaites/kabeļu, kompozītmateriāla, gabarīts 9, 4 gab. Inom 63 A, 3-fāžu skaitītājiem (iespējams uzstādīt 4 gab. horiz.drošinātājslēdžus NH2 un 1 gab. NH00), UKhP9-4/63-24-001 | 3105.543-04 | Emiter (Power Solution) | UKhP9-4/63-24-001 (OS 106x60+ OS106x6 0+F) | 2028-10-01 | TS 3105.50x v1
3105 Uzskaites/kabeļu komutācijas sadalnes | Sadalne brīvgaisa TA uzskaites/kabeļu, kompozītmateriāla, gabarīts 4 (iespējams uzstādīt 4 gab. vert.drošinātājslēdžus NH2 un dr-sl. montētus strāvmaiņus), UKP4-2/T | 3105.550-01 | Energofirma Jauda, AS | UKP4-2/T | 2028-05-24 | 3105.55x v1
3105 Uzskaites/kabeļu komutācijas sadalnes | Sadalne brīvgaisa TA uzskaites/kabeļu, kompozītmateriāla, gabarīts 4 (iespējams uzstādīt 4 gab. vert.drošinātājslēdžus NH2 un dr-sl. montētus strāvmaiņus), UKP4-2/T | 3105.550-02 | Armetlina (EK sistēmas) | UKP4-2/T | 2028-05-24 | TS 3105.55x v1
3105 Uzskaites/kabeļu komutācijas sadalnes | Sadalne brīvgaisa TA uzskaites/kabeļu, kompozītmateriāla, gabarīts 4 (iespējams uzstādīt 4 gab. vert.drošinātājslēdžus NH2 un dr-sl. montētus strāvmaiņus), UKP4-2/T | 3105.550-04 | Emiter (Power Solution) | UKP4-2/T (KS53x60 +KSi53x 80+KFN) | 2028-10-01 | TS 3105.55x v1
3105 Uzskaites/kabeļu komutācijas sadalnes | Sadalne brīvgaisa TA uzskaites/kabeļu, kompozītmateriāla, gabarīts 4 (iespējams uzstādīt 4 gab. vert.drošinātājslēdžus NH2 un dr-sl. montētus strāvmaiņus), UKP4-2/T-300/5-23 | 3105.551-01 | Energofirma Jauda, AS | UKP4-2/T-300/5-23 | 2028-05-24 | 3105.55x v1
3105 Uzskaites/kabeļu komutācijas sadalnes | Sadalne brīvgaisa TA uzskaites/kabeļu, kompozītmateriāla, gabarīts 4 (iespējams uzstādīt 4 gab. vert.drošinātājslēdžus NH2 un dr-sl. montētus strāvmaiņus), UKP4-2/T-300/5-23 | 3105.551-02 | Armetlina (EK sistēmas) | UKP4-2/T-300/5-23 | 2028-05-24 | TS 3105.55x v1
3105 Uzskaites/kabeļu komutācijas sadalnes | Sadalne brīvgaisa TA uzskaites/kabeļu, kompozītmateriāla, gabarīts 4 (iespējams uzstādīt 4 gab. vert.drošinātājslēdžus NH2 un dr-sl. montētus strāvmaiņus), UKP4-2/T-300/5-23 | 3105.551-04 | Emiter (Power Solution) | UKP4-2/T-300/5-23 (KS53x60 +KSi53x 80+KFN) | 2028-10-01 | TS 3105.55x v1
3105 Uzskaites/kabeļu komutācijas sadalnes | Sadalne brīvgaisa TA uzskaites/kabeļu, kompozītmateriāla, gabarīts 4 (iespējams uzstādīt 4 gab. vert.drošinātājslēdžus NH2 un dr-sl. montētus strāvmaiņus), UKP4-2/T-300/5-23-002 | 3105.552-01 | Energofirma Jauda, AS | UKP4-2/T-300/5-23-002 | 2028-05-24 | 3105.55x v1
3105 Uzskaites/kabeļu komutācijas sadalnes | Sadalne brīvgaisa TA uzskaites/kabeļu, kompozītmateriāla, gabarīts 4 (iespējams uzstādīt 4 gab. vert.drošinātājslēdžus NH2 un dr-sl. montētus strāvmaiņus), UKP4-2/T-300/5-23-002 | 3105.552-02 | Armetlina (EK sistēmas) | UKP4-2/T-300/5-23-002 | 2028-05-24 | TS 3105.55x v1
3105 Uzskaites/kabeļu komutācijas sadalnes | Sadalne brīvgaisa TA uzskaites/kabeļu, kompozītmateriāla, gabarīts 4 (iespējams uzstādīt 4 gab. vert.drošinātājslēdžus NH2 un dr-sl. montētus strāvmaiņus), UKP4-2/T-300/5-23-002 | 3105.552-04 | Emiter (Power Solution) | UKP4-2/T-300/5-23-002 (KS53x60 +KSi53x 80+KFN) | 2028-10-01 | TS 3105.55x v1
3105 Uzskaites/kabeļu komutācijas sadalnes | Sadalne brīvgaisa TA uzskaites/kabeļu, kompozītmateriāla, gabarīts 4 (iespējams uzstādīt 4 gab. vert.drošinātājslēdžus NH2 un dr-sl. montētus strāvmaiņus), UKP4-2/T-300/5-24 | 3105.553-01 | Energofirma Jauda, AS | UKP4-2/T-300/5-24 | 2028-05-24 | 3105.55x v1
3105 Uzskaites/kabeļu komutācijas sadalnes | Sadalne brīvgaisa TA uzskaites/kabeļu, kompozītmateriāla, gabarīts 4 (iespējams uzstādīt 4 gab. vert.drošinātājslēdžus NH2 un dr-sl. montētus strāvmaiņus), UKP4-2/T-300/5-24 | 3105.553-02 | Armetlina (EK sistēmas) | UKP4-2/T-300/5-24 | 2028-05-24 | TS 3105.55x v1
3105 Uzskaites/kabeļu komutācijas sadalnes | Sadalne brīvgaisa TA uzskaites/kabeļu, kompozītmateriāla, gabarīts 4 (iespējams uzstādīt 4 gab. vert.drošinātājslēdžus NH2 un dr-sl. montētus strāvmaiņus), UKP4-2/T-300/5-24 | 3105.553-04 | Emiter (Power Solution) | UKP4-2/T-300/5-24 (KS53x60 +KSi53x 80+KFN) | 2028-10-01 | TS 3105.55x v1
3105 Uzskaites/kabeļu komutācijas sadalnes | Sadalne brīvgaisa TA uzskaites/kabeļu, kompozītmateriāla, gabarīts 4 (iespējams uzstādīt 4 gab. vert.drošinātājslēdžus NH2 un dr-sl. montētus strāvmaiņus), UKP4-2/T-400/5-23 | 3105.554-01 | Energofirma Jauda, AS | UKP4-2/T-400/5-23 | 2028-05-24 | 3105.55x v1
3105 Uzskaites/kabeļu komutācijas sadalnes | Sadalne brīvgaisa TA uzskaites/kabeļu, kompozītmateriāla, gabarīts 4 (iespējams uzstādīt 4 gab. vert.drošinātājslēdžus NH2 un dr-sl. montētus strāvmaiņus), UKP4-2/T-400/5-23 | 3105.554-02 | Armetlina (EK sistēmas) | UKP4-2/T-400/5-23 | 2028-05-24 | TS 3105.55x v1
3105 Uzskaites/kabeļu komutācijas sadalnes | Sadalne brīvgaisa TA uzskaites/kabeļu, kompozītmateriāla, gabarīts 4 (iespējams uzstādīt 4 gab. vert.drošinātājslēdžus NH2 un dr-sl. montētus strāvmaiņus), UKP4-2/T-400/5-23 | 3105.554-04 | Emiter (Power Solution) | UKP4-2/T-400/5-23 (KS53x60 +KSi53x 80+KFN) | 2028-10-01 | TS 3105.55x v1
3105 Uzskaites/kabeļu komutācijas sadalnes | Sadalne brīvgaisa TA uzskaites/kabeļu, kompozītmateriāla, gabarīts 4 (iespējams uzstādīt 4 gab. vert.drošinātājslēdžus NH2 un dr-sl. montētus strāvmaiņus), UKP4-2/T-400/5-23-002 | 3105.555-01 | Energofirma Jauda, AS | UKP4-2/T-400/5-23-002 | 2028-05-24 | 3105.55x v1
3105 Uzskaites/kabeļu komutācijas sadalnes | Sadalne brīvgaisa TA uzskaites/kabeļu, kompozītmateriāla, gabarīts 4 (iespējams uzstādīt 4 gab. vert.drošinātājslēdžus NH2 un dr-sl. montētus strāvmaiņus), UKP4-2/T-400/5-23-002 | 3105.555-02 | Armetlina (EK sistēmas) | UKP4-2/T-400/5-23-002 | 2028-05-24 | TS 3105.55x v1
3105 Uzskaites/kabeļu komutācijas sadalnes | Sadalne brīvgaisa TA uzskaites/kabeļu, kompozītmateriāla, gabarīts 4 (iespējams uzstādīt 4 gab. vert.drošinātājslēdžus NH2 un dr-sl. montētus strāvmaiņus), UKP4-2/T-400/5-23-002 | 3105.555-04 | Emiter (Power Solution) | UKP4-2/T-400/5-23-002 (KS53x60 +KSi53x 80+KFN) | 2028-10-01 | TS 3105.55x v1
3105 Uzskaites/kabeļu komutācijas sadalnes | Sadalne brīvgaisa TA uzskaites/kabeļu, kompozītmateriāla, gabarīts 4 (iespējams uzstādīt 4 gab. vert.drošinātājslēdžus NH2 un dr-sl. montētus strāvmaiņus), UKP4-2/T-400/5-24 | 3105.556-01 | Energofirma Jauda, AS | UKP4-2/T-400/5-24 | 2028-05-24 | 3105.55x v1
3105 Uzskaites/kabeļu komutācijas sadalnes | Sadalne brīvgaisa TA uzskaites/kabeļu, kompozītmateriāla, gabarīts 4 (iespējams uzstādīt 4 gab. vert.drošinātājslēdžus NH2 un dr-sl. montētus strāvmaiņus), UKP4-2/T-400/5-24 | 3105.556-02 | Armetlina (EK sistēmas) | UKP4-2/T-400/5-24 | 2028-05-24 | TS 3105.55x v1
3105 Uzskaites/kabeļu komutācijas sadalnes | Sadalne brīvgaisa TA uzskaites/kabeļu, kompozītmateriāla, gabarīts 4 (iespējams uzstādīt 4 gab. vert.drošinātājslēdžus NH2 un dr-sl. montētus strāvmaiņus), UKP4-2/T-400/5-24 | 3105.556-04 | Emiter (Power Solution) | UKP4-2/T-400/5-24 (KS53x60 +KSi53x 80+KFN) | 2028-10-01 | TS 3105.55x v1
3105 Uzskaites/kabeļu komutācijas sadalnes | Sadalne brīvgaisa TA uzskaites/kabeļu, kompozītmateriāla, gabarīts 6 (iespējams uzstādīt 6 gab. vert.drošinātājslēdžus NH2 un dr-sl. montētus strāvmaiņus), UKP6-4/T | 3105.560-01 | Energofirma Jauda, AS | UKP7-4/T | 2028-05-24 | 3105.55x v1
3105 Uzskaites/kabeļu komutācijas sadalnes | Sadalne brīvgaisa TA uzskaites/kabeļu, kompozītmateriāla, gabarīts 6 (iespējams uzstādīt 6 gab. vert.drošinātājslēdžus NH2 un dr-sl. montētus strāvmaiņus), UKP6-4/T | 3105.560-02 | Armetlina (EK sistēmas) | UKP7-4/T | 2028-05-24 | TS 3105.55x v1
3105 Uzskaites/kabeļu komutācijas sadalnes | Sadalne brīvgaisa TA uzskaites/kabeļu, kompozītmateriāla, gabarīts 6 (iespējams uzstādīt 6 gab. vert.drošinātājslēdžus NH2 un dr-sl. montētus strāvmaiņus), UKP6-4/T | 3105.560-04 | Emiter (Power Solution) | UKP7-4/T (KS80x60 +KSi80x 80+KFN) | 2028-10-01 | TS 3105.55x v1
3105 Uzskaites/kabeļu komutācijas sadalnes | Sadalne brīvgaisa TA uzskaites/kabeļu, kompozītmateriāla, gabarīts 6 (iespējams uzstādīt 6 gab. vert.drošinātājslēdžus NH2 un dr-sl. montētus strāvmaiņus), UKP6-4/T-300/5-24 | 3105.561-01 | Energofirma Jauda, AS | UKP7-4/T-300/5-24 | 2028-05-24 | 3105.55x v1
3105 Uzskaites/kabeļu komutācijas sadalnes | Sadalne brīvgaisa TA uzskaites/kabeļu, kompozītmateriāla, gabarīts 6 (iespējams uzstādīt 6 gab. vert.drošinātājslēdžus NH2 un dr-sl. montētus strāvmaiņus), UKP6-4/T-300/5-24 | 3105.561-02 | Armetlina (EK sistēmas) | UKP7-4/T-300/5-24 | 2028-05-24 | TS 3105.55x v1
3105 Uzskaites/kabeļu komutācijas sadalnes | Sadalne brīvgaisa TA uzskaites/kabeļu, kompozītmateriāla, gabarīts 6 (iespējams uzstādīt 6 gab. vert.drošinātājslēdžus NH2 un dr-sl. montētus strāvmaiņus), UKP6-4/T-300/5-24 | 3105.561-04 | Emiter (Power Solution) | UKP7-4/T-300/5-24 (KS80x60 +KSi80x 80+KFN) | 2028-10-01 | TS 3105.55x v1
3105 Uzskaites/kabeļu komutācijas sadalnes | Sadalne brīvgaisa TA uzskaites/kabeļu, kompozītmateriāla, gabarīts 6 (iespējams uzstādīt 6 gab. vert.drošinātājslēdžus NH2 un dr-sl. montētus strāvmaiņus), UKP6-4/T-300/5-24-002 | 3105.562-01 | Energofirma Jauda, AS | UKP7-4/T-300/5-24-002 | 2028-05-24 | 3105.55x v1
3105 Uzskaites/kabeļu komutācijas sadalnes | Sadalne brīvgaisa TA uzskaites/kabeļu, kompozītmateriāla, gabarīts 6 (iespējams uzstādīt 6 gab. vert.drošinātājslēdžus NH2 un dr-sl. montētus strāvmaiņus), UKP6-4/T-300/5-24-002 | 3105.562-02 | Armetlina (EK sistēmas) | UKP7-4/T-300/5-24-002 | 2028-05-24 | TS 3105.55x v1
3105 Uzskaites/kabeļu komutācijas sadalnes | Sadalne brīvgaisa TA uzskaites/kabeļu, kompozītmateriāla, gabarīts 6 (iespējams uzstādīt 6 gab. vert.drošinātājslēdžus NH2 un dr-sl. montētus strāvmaiņus), UKP6-4/T-300/5-24-002 | 3105.562-04 | Emiter (Power Solution) | UKP7-4/T-300/5-24-002 (KS80x60 +KSi80x 80+KFN) | 2028-10-01 | TS 3105.55x v1
3105 Uzskaites/kabeļu komutācijas sadalnes | Sadalne brīvgaisa TA uzskaites/kabeļu, kompozītmateriāla,gabarīts 6 (iespējams uzstādīt 6 gab. vert.drošinātājslēdžus NH2 un dr-sl. montētus strāvmaiņus), UKP6-4/T-300/5-24-004 | 3105.563-01 | Energofirma Jauda, AS | UKP7-4/T-300/5-24-004 | 2028-05-24 | 3105.55x v1
3105 Uzskaites/kabeļu komutācijas sadalnes | Sadalne brīvgaisa TA uzskaites/kabeļu, kompozītmateriāla,gabarīts 6 (iespējams uzstādīt 6 gab. vert.drošinātājslēdžus NH2 un dr-sl. montētus strāvmaiņus), UKP6-4/T-300/5-24-004 | 3105.563-02 | Armetlina (EK sistēmas) | UKP7-4/T-300/5-24-004 | 2028-05-24 | TS 3105.55x v1
3105 Uzskaites/kabeļu komutācijas sadalnes | Sadalne brīvgaisa TA uzskaites/kabeļu, kompozītmateriāla,gabarīts 6 (iespējams uzstādīt 6 gab. vert.drošinātājslēdžus NH2 un dr-sl. montētus strāvmaiņus), UKP6-4/T-300/5-24-004 | 3105.563-04 | Emiter (Power Solution) | UKP7-4/T-300/5-24-004 (KS80x60 +KSi80x 80+KFN) | 2028-10-01 | TS 3105.55x v1
3105 Uzskaites/kabeļu komutācijas sadalnes | Sadalne brīvgaisa TA uzskaites/kabeļu, kompozītmateriāla, gabarīts 6 (iespējams uzstādīt 6 gab. vert.drošinātājslēdžus NH2 un dr-sl. montētus strāvmaiņus), UKP6-4/T-300/5-25 | 3105.564.02 | Armetlina (EK sistēmas) | UKP7-4/T-300/5-25 | 2028-05-24 | TS 3105.55x v1
3105 Uzskaites/kabeļu komutācijas sadalnes | Sadalne brīvgaisa TA uzskaites/kabeļu, kompozītmateriāla, gabarīts 6 (iespējams uzstādīt 6 gab. vert.drošinātājslēdžus NH2 un dr-sl. montētus strāvmaiņus), UKP6-4/T-300/5-25 | 3105.564-01 | Energofirma Jauda, AS | UKP7-4/T-300/5-25 | 2028-05-24 | 3105.55x v1
3105 Uzskaites/kabeļu komutācijas sadalnes | Sadalne brīvgaisa TA uzskaites/kabeļu, kompozītmateriāla, gabarīts 6 (iespējams uzstādīt 6 gab. vert.drošinātājslēdžus NH2 un dr-sl. montētus strāvmaiņus), UKP6-4/T-300/5-25 | 3105.564-04 | Emiter (Power Solution) | UKP7-4/T-300/5-25 (KS80x60 +KSi80x 80+KFN) | 2028-10-01 | TS 3105.55x v1
3105 Uzskaites/kabeļu komutācijas sadalnes | Sadalne brīvgaisa TA uzskaites/kabeļu, kompozītmateriāla, gabarīts 6 (iespējams uzstādīt 6 gab. vert.drošinātājslēdžus NH2 un dr-sl. montētus strāvmaiņus), UKP6-4/T-300/5-25-002 | 3105.565-01 | Energofirma Jauda, AS | UKP7-4/T-300/5-25-002 | 2028-05-24 | 3105.55x v1
3105 Uzskaites/kabeļu komutācijas sadalnes | Sadalne brīvgaisa TA uzskaites/kabeļu, kompozītmateriāla, gabarīts 6 (iespējams uzstādīt 6 gab. vert.drošinātājslēdžus NH2 un dr-sl. montētus strāvmaiņus), UKP6-4/T-300/5-25-002 | 3105.565-02 | Armetlina (EK sistēmas) | UKP7-4/T-300/5-25-002 | 2028-05-24 | TS 3105.55x v1
3105 Uzskaites/kabeļu komutācijas sadalnes | Sadalne brīvgaisa TA uzskaites/kabeļu, kompozītmateriāla, gabarīts 6 (iespējams uzstādīt 6 gab. vert.drošinātājslēdžus NH2 un dr-sl. montētus strāvmaiņus), UKP6-4/T-300/5-25-002 | 3105.565-04 | Emiter (Power Solution) | UKP7-4/T-300/5-25-002 (KS80x60 +KSi80x 80+KFN) | 2028-10-01 | TS 3105.55x v1
3105 Uzskaites/kabeļu komutācijas sadalnes | Sadalne brīvgaisa TA uzskaites/kabeļu, kompozītmateriāla, gabarīts 6 (iespējams uzstādīt 6 gab. vert.drošinātājslēdžus NH2 un dr-sl. montētus strāvmaiņus), UKP6-4/T-300/5-26 | 3105.566-01 | Energofirma Jauda, AS | UKP7-4/T-300/5-26 | 2028-05-24 | 3105.55x v1
3105 Uzskaites/kabeļu komutācijas sadalnes | Sadalne brīvgaisa TA uzskaites/kabeļu, kompozītmateriāla, gabarīts 6 (iespējams uzstādīt 6 gab. vert.drošinātājslēdžus NH2 un dr-sl. montētus strāvmaiņus), UKP6-4/T-300/5-26 | 3105.566-02 | Armetlina (EK sistēmas) | UKP7-4/T-300/5-26 | 2028-05-24 | TS 3105.55x v1
3105 Uzskaites/kabeļu komutācijas sadalnes | Sadalne brīvgaisa TA uzskaites/kabeļu, kompozītmateriāla, gabarīts 6 (iespējams uzstādīt 6 gab. vert.drošinātājslēdžus NH2 un dr-sl. montētus strāvmaiņus), UKP6-4/T-300/5-26 | 3105.566-04 | Emiter (Power Solution) | UKP7-4/T-300/5-26 (KS80x60 +KSi80x 80+KFN) | 2028-10-01 | TS 3105.55x v1
3105 Uzskaites/kabeļu komutācijas sadalnes | Sadalne brīvgaisa TA uzskaites/kabeļu, kompozītmateriāla, gabarīts 6 (iespējams uzstādīt 6 gab. vert.drošinātājslēdžus NH2 un dr-sl. montētus strāvmaiņus), UKP6-4/T-400/5-24 | 3105.567-01 | Energofirma Jauda, AS | UKP7-4/T-400/5-24 | 2028-05-24 | 3105.55x v1
3105 Uzskaites/kabeļu komutācijas sadalnes | Sadalne brīvgaisa TA uzskaites/kabeļu, kompozītmateriāla, gabarīts 6 (iespējams uzstādīt 6 gab. vert.drošinātājslēdžus NH2 un dr-sl. montētus strāvmaiņus), UKP6-4/T-400/5-24 | 3105.567-02 | Armetlina (EK sistēmas) | UKP7-4/T-400/5-24 | 2028-05-24 | TS 3105.55x v1
3105 Uzskaites/kabeļu komutācijas sadalnes | Sadalne brīvgaisa TA uzskaites/kabeļu, kompozītmateriāla, gabarīts 6 (iespējams uzstādīt 6 gab. vert.drošinātājslēdžus NH2 un dr-sl. montētus strāvmaiņus), UKP6-4/T-400/5-24 | 3105.567-04 | Emiter (Power Solution) | UKP7-4/T-400/5-24 (KS80x60 +KSi80x 80+KFN) | 2028-10-01 | TS 3105.55x v1
3105 Uzskaites/kabeļu komutācijas sadalnes | Sadalne brīvgaisa TA uzskaites/kabeļu, kompozītmateriāla, gabarīts 6 (iespējams uzstādīt 6 gab. vert.drošinātājslēdžus NH2 un dr-sl. montētus strāvmaiņus), UKP6-4/T-400/5-24-004 | 3105.568-01 | Energofirma Jauda, AS | UKP7-4/T-400/5-24-004 | 2028-05-24 | 3105.55x v1
3105 Uzskaites/kabeļu komutācijas sadalnes | Sadalne brīvgaisa TA uzskaites/kabeļu, kompozītmateriāla, gabarīts 6 (iespējams uzstādīt 6 gab. vert.drošinātājslēdžus NH2 un dr-sl. montētus strāvmaiņus), UKP6-4/T-400/5-24-004 | 3105.568-02 | Armetlina (EK sistēmas) | UKP7-4/T-400/5-24-004 | 2028-05-24 | TS 3105.55x v1
3105 Uzskaites/kabeļu komutācijas sadalnes | Sadalne brīvgaisa TA uzskaites/kabeļu, kompozītmateriāla, gabarīts 6 (iespējams uzstādīt 6 gab. vert.drošinātājslēdžus NH2 un dr-sl. montētus strāvmaiņus), UKP6-4/T-400/5-24-004 | 3105.568-04 | Emiter (Power Solution) | UKP7-4/T-400/5-24-004 (KS80x60 +KSi80x 80+KFN) | 2028-10-01 | TS 3105.55x v1
3105 Uzskaites/kabeļu komutācijas sadalnes | Sadalne brīvgaisa TA uzskaites/kabeļu, kompozītmateriāla, gabarīts 6 (iespējams uzstādīt 6 gab. vert.drošinātājslēdžus NH2 un dr-sl. montētus strāvmaiņus), UKP6-4/T-400/5-25 | 3105.569-01 | Energofirma Jauda, AS | UKP7-4/T-400/5-25 | 2028-05-24 | 3105.55x v1
3105 Uzskaites/kabeļu komutācijas sadalnes | Sadalne brīvgaisa TA uzskaites/kabeļu, kompozītmateriāla, gabarīts 6 (iespējams uzstādīt 6 gab. vert.drošinātājslēdžus NH2 un dr-sl. montētus strāvmaiņus), UKP6-4/T-400/5-25 | 3105.569-02 | Armetlina (EK sistēmas) | UKP7-4/T-400/5-25 | 2028-05-24 | TS 3105.55x v1
3105 Uzskaites/kabeļu komutācijas sadalnes | Sadalne brīvgaisa TA uzskaites/kabeļu, kompozītmateriāla, gabarīts 6 (iespējams uzstādīt 6 gab. vert.drošinātājslēdžus NH2 un dr-sl. montētus strāvmaiņus), UKP6-4/T-400/5-25 | 3105.569-04 | Emiter (Power Solution) | UKP7-4/T-400/5-24-004 (KS80x60 +KSi80x 80+KFN) | 2028-10-01 | TS 3105.55x v1
3105 Uzskaites/kabeļu komutācijas sadalnes | Sadalne brīvgaisa TA uzskaites/kabeļu, kompozītmateriāla, gabarīts 6 (iespējams uzstādīt 6 gab. vert.drošinātājslēdžus NH2 un dr-sl. montētus strāvmaiņus), UKP6-4/T-400/5-25-002 | 3105.571-01 | Energofirma Jauda, AS | UKP7-4/T-400/5-25-002 | 2028-05-24 | 3105.55x v1
3105 Uzskaites/kabeļu komutācijas sadalnes | Sadalne brīvgaisa TA uzskaites/kabeļu, kompozītmateriāla, gabarīts 6 (iespējams uzstādīt 6 gab. vert.drošinātājslēdžus NH2 un dr-sl. montētus strāvmaiņus), UKP6-4/T-400/5-25-002 | 3105.571-02 | Armetlina (EK sistēmas) | UKP7-4/T-400/5-25-002 | 2028-05-24 | TS 3105.55x v1
3105 Uzskaites/kabeļu komutācijas sadalnes | Sadalne brīvgaisa TA uzskaites/kabeļu, kompozītmateriāla, gabarīts 6 (iespējams uzstādīt 6 gab. vert.drošinātājslēdžus NH2 un dr-sl. montētus strāvmaiņus), UKP6-4/T-400/5-26 | 3105.572-01 | Energofirma Jauda, AS | UKP7-4/T-400/5-26 | 2028-05-24 | 3105.55x v1
3105 Uzskaites/kabeļu komutācijas sadalnes | Sadalne brīvgaisa TA uzskaites/kabeļu, kompozītmateriāla, gabarīts 6 (iespējams uzstādīt 6 gab. vert.drošinātājslēdžus NH2 un dr-sl. montētus strāvmaiņus), UKP6-4/T-400/5-26 | 3105.572-02 | Armetlina (EK sistēmas) | UKP7-4/T-400/5-26 | 2028-05-24 | TS 3105.55x v1
3105 Uzskaites/kabeļu komutācijas sadalnes | Sadalne brīvgaisa TA uzskaites/kabeļu, kompozītmateriāla, gabarīts 6 (iespējams uzstādīt 6 gab. vert.drošinātājslēdžus NH2 un dr-sl. montētus strāvmaiņus), UKP6-4/T-600/5-31-23 | 3105.573-01 | Energofirma Jauda, AS | UKP7-4/T-600/5-31-23 | 2028-05-24 | 3105.55x v1
3105 Uzskaites/kabeļu komutācijas sadalnes | Sadalne brīvgaisa TA uzskaites/kabeļu, kompozītmateriāla, gabarīts 6 (iespējams uzstādīt 6 gab. vert.drošinātājslēdžus NH2 un dr-sl. montētus strāvmaiņus), UKP6-4/T-600/5-31-23 | 3105.573-02 | Armetlina (EK sistēmas) | UKP7-4/T-600/5-31-23 | 2028-05-24 | TS 3105.55x v1
3105 Uzskaites/kabeļu komutācijas sadalnes | Sadalne brīvgaisa TA uzskaites/kabeļu, kompozītmateriāla, gabarīts 6 (iespējams uzstādīt 6 gab. vert.drošinātājslēdžus NH2 un dr-sl. montētus strāvmaiņus), UKP6-4/T-600/5-31-24 | 3105.574-01 | Energofirma Jauda, AS | UKP7-4/T-600/5-31-24 | 2028-05-24 | 3105.55x v1
3105 Uzskaites/kabeļu komutācijas sadalnes | Sadalne brīvgaisa TA uzskaites/kabeļu, kompozītmateriāla, gabarīts 6 (iespējams uzstādīt 6 gab. vert.drošinātājslēdžus NH2 un dr-sl. montētus strāvmaiņus), UKP6-4/T-600/5-31-24 | 3105.574-02 | Armetlina (EK sistēmas) | UKP7-4/T-600/5-31-24 | 2028-05-24 | TS 3105.55x v1
3105 Uzskaites/kabeļu komutācijas sadalnes | Sadalne brīvgaisa TA uzskaites/kabeļu, kompozītmateriāla, gabarīts 6 (iespējams uzstādīt 6 gab. vert.drošinātājslēdžus NH2 un dr-sl. montētus strāvmaiņus), UKP6-4/T-600/5-31-25 | 3105.575-01 | Energofirma Jauda, AS | UKP7-4/T-600/5-31-25 | 2028-05-24 | 3105.55x v1
3105 Uzskaites/kabeļu komutācijas sadalnes | Sadalne brīvgaisa TA uzskaites/kabeļu, kompozītmateriāla, gabarīts 6 (iespējams uzstādīt 6 gab. vert.drošinātājslēdžus NH2 un dr-sl. montētus strāvmaiņus), UKP6-4/T-600/5-31-25 | 3105.575-02 | Armetlina (EK sistēmas) | UKP7-4/T-600/5-31-25 | 2028-05-24 | TS 3105.55x v1
3105 Uzskaites/kabeļu komutācijas sadalnes | Sadalne brīvgaisa TA uzskaites/kabeļu, kompozītmateriāla, gabarīts 6 (iespējams uzstādīt 6 gab. vert.drošinātājslēdžus NH2 un dr-sl. montētus strāvmaiņus), UKP6-4/T-600/5-32-21-002 | 3105.576-01 | Energofirma Jauda, AS | UKP7-4/T-600/5-32-21-002 | 2028-05-24 | 3105.55x v1
3105 Uzskaites/kabeļu komutācijas sadalnes | Sadalne brīvgaisa TA uzskaites/kabeļu, kompozītmateriāla, gabarīts 6 (iespējams uzstādīt 6 gab. vert.drošinātājslēdžus NH2 un dr-sl. montētus strāvmaiņus), UKP6-4/T-600/5-32-21-002 | 3105.576-02 | Armetlina (EK sistēmas) | UKP7-4/T-600/5-32-21-002 | 2028-05-24 | TS 3105.55x v1
3105 Uzskaites/kabeļu komutācijas sadalnes | Sadalne uzskaites/kabeļu, gabarīts 3, 1 gab. Inom 63 A, 3-fāžu skaitītājam (iespējams uzstādīt 3 gab. vert.drošinātājslēdžus NH2), UK3-1/63 | 3105.610-01 | Energofirma Jauda, AS | UK3-1/63 | 2029-03-20 | TS 3105.xxx v1
3105 Uzskaites/kabeļu komutācijas sadalnes | Sadalne uzskaites/kabeļu, gabarīts 3, 1 gab. Inom 63 A, 3-fāžu skaitītājam (iespējams uzstādīt 3 gab. vert.drošinātājslēdžus NH2), UK3-1/63 | 3105.610-02 | Armetlina | UK3-1/63 | 2029-03-20 | TS 3105.xxx v1
3105 Uzskaites/kabeļu komutācijas sadalnes | Sadalne uzskaites/kabeļu, gabarīts 3, 1 gab. Inom 63 A, 3-fāžu skaitītājam (iespējams uzstādīt 3 gab. vert.drošinātājslēdžus NH2), UK3-1/63 | 3105.610-03 | Elga | UK3-1/63 | 2027-02-04 | TS 3105.xxx v1
3105 Uzskaites/kabeļu komutācijas sadalnes | Sadalne uzskaites/kabeļu, gabarīts 3, 1 gab. Inom 63 A, 3-fāžu skaitītājam (iespējams uzstādīt 3 gab. vert.drošinātājslēdžus NH2), UK3-1/63 | 3105.610-04 | Power solution | UK3-1/63 | 2029-01-31 | TS 3105.xxx v1
3105 Uzskaites/kabeļu komutācijas sadalnes | Sadalne uzskaites/kabeļu, gabarīts 3, 1 gab. Inom 63 A, 3-fāžu skaitītājam (iespējams uzstādīt 3 gab. vert.drošinātājslēdžus NH2), UK3-1/63-003 | 3105.611-01 | Energofirma Jauda, AS | UK3-1/63-003 | 2029-03-20 | TS 3105.xxx v1
3105 Uzskaites/kabeļu komutācijas sadalnes | Sadalne uzskaites/kabeļu, gabarīts 3, 1 gab. Inom 63 A, 3-fāžu skaitītājam (iespējams uzstādīt 3 gab. vert.drošinātājslēdžus NH2), UK3-1/63-003 | 3105.611-02 | Armetlina | UK3-1/63-003 | 2029-03-20 | TS 3105.xxx v1
3105 Uzskaites/kabeļu komutācijas sadalnes | Sadalne uzskaites/kabeļu, gabarīts 3, 1 gab. Inom 63 A, 3-fāžu skaitītājam (iespējams uzstādīt 3 gab. vert.drošinātājslēdžus NH2), UK3-1/63-003 | 3105.611-03 | Elga | UK3-1/63-003 | 2027-02-04 | TS 3105.xxx v1
3105 Uzskaites/kabeļu komutācijas sadalnes | Sadalne uzskaites/kabeļu, gabarīts 3, 1 gab. Inom 63 A, 3-fāžu skaitītājam (iespējams uzstādīt 3 gab. vert.drošinātājslēdžus NH2), UK3-1/63-003 | 3105.611-04 | Power solution | UK3-1/63-003 | 2029-01-31 | TS 3105.xxx v1
3105 Uzskaites/kabeļu komutācijas sadalnes | Sadalne uzskaites/kabeļu, gabarīts 3, 1 gab. Inom 63 A, 3-fāžu skaitītājam (iespējams uzstādīt 3 gab. vert.drošinātājslēdžus NH2), UK3-1/63-005 | 3105.612-01 | Energofirma Jauda, AS | UK3-1/63-005 | 2029-03-20 | TS 3105.xxx v1
3105 Uzskaites/kabeļu komutācijas sadalnes | Sadalne uzskaites/kabeļu, gabarīts 3, 1 gab. Inom 63 A, 3-fāžu skaitītājam (iespējams uzstādīt 3 gab. vert.drošinātājslēdžus NH2), UK3-1/63-005 | 3105.612-02 | Armetlina | UK3-1/63-005 | 2029-03-20 | TS 3105.xxx v1
3105 Uzskaites/kabeļu komutācijas sadalnes | Sadalne uzskaites/kabeļu, gabarīts 3, 1 gab. Inom 63 A, 3-fāžu skaitītājam (iespējams uzstādīt 3 gab. vert.drošinātājslēdžus NH2), UK3-1/63-005 | 3105.612-03 | Elga | UK3-1/63-005 | 2027-02-04 | TS 3105.xxx v1
3105 Uzskaites/kabeļu komutācijas sadalnes | Sadalne uzskaites/kabeļu, gabarīts 3, 1 gab. Inom 63 A, 3-fāžu skaitītājam (iespējams uzstādīt 3 gab. vert.drošinātājslēdžus NH2), UK3-1/63-005 | 3105.612-04 | Power solution | UK3-1/63-005 | 2029-01-31 | TS 3105.xxx v1
3105 Uzskaites/kabeļu komutācijas sadalnes | Sadalne uzskaites/kabeļu, gabarīts 3, 1 gab. Inom 63 A, 3-fāžu skaitītājam (iespējams uzstādīt 3 gab. vert.drošinātājslēdžus NH2), UK3-1/63-006 | 3105.613-01 | Energofirma Jauda, AS | UK3-1/63-006 | 2029-03-20 | TS 3105.xxx v1
3105 Uzskaites/kabeļu komutācijas sadalnes | Sadalne uzskaites/kabeļu, gabarīts 3, 1 gab. Inom 63 A, 3-fāžu skaitītājam (iespējams uzstādīt 3 gab. vert.drošinātājslēdžus NH2), UK3-1/63-006 | 3105.613-02 | Armetlina | UK3-1/63-006 | 2029-03-20 | TS 3105.xxx v1
3105 Uzskaites/kabeļu komutācijas sadalnes | Sadalne uzskaites/kabeļu, gabarīts 3, 1 gab. Inom 63 A, 3-fāžu skaitītājam (iespējams uzstādīt 3 gab. vert.drošinātājslēdžus NH2), UK3-1/63-006 | 3105.613-03 | Elga | UK3-1/63-006 | 2027-02-04 | TS 3105.xxx v1
3105 Uzskaites/kabeļu komutācijas sadalnes | Sadalne uzskaites/kabeļu, gabarīts 3, 1 gab. Inom 63 A, 3-fāžu skaitītājam (iespējams uzstādīt 3 gab. vert.drošinātājslēdžus NH2), UK3-1/63-006 | 3105.613-04 | Power solution | UK3-1/63-006 | 2029-01-31 | TS 3105.xxx v1
3105 Uzskaites/kabeļu komutācijas sadalnes | Sadalne uzskaites/kabeļu, gabarīts 3, 1 gab. Inom 63 A, 3-fāžu skaitītājam (iespējams uzstādīt 3 gab. vert.drošinātājslēdžus NH2), UK3-1/63-21-002 | 3105.614-01 | Energofirma Jauda, AS | UK3-1/63-21-002 | 2029-03-20 | TS 3105.xxx v1
3105 Uzskaites/kabeļu komutācijas sadalnes | Sadalne uzskaites/kabeļu, gabarīts 3, 1 gab. Inom 63 A, 3-fāžu skaitītājam (iespējams uzstādīt 3 gab. vert.drošinātājslēdžus NH2), UK3-1/63-21-002 | 3105.614-02 | Armetlina | UK3-1/63-21-002 | 2029-03-20 | TS 3105.xxx v1
3105 Uzskaites/kabeļu komutācijas sadalnes | Sadalne uzskaites/kabeļu, gabarīts 3, 1 gab. Inom 63 A, 3-fāžu skaitītājam (iespējams uzstādīt 3 gab. vert.drošinātājslēdžus NH2), UK3-1/63-21-002 | 3105.614-03 | Elga | UK3-1/63-21-002 | 2027-02-04 | TS 3105.xxx v1
3105 Uzskaites/kabeļu komutācijas sadalnes | Sadalne uzskaites/kabeļu, gabarīts 3, 1 gab. Inom 63 A, 3-fāžu skaitītājam (iespējams uzstādīt 3 gab. vert.drošinātājslēdžus NH2), UK3-1/63-21-002 | 3105.614-04 | Power solution | UK3-1/63-21-002 | 2029-01-31 | TS 3105.xxx v1
3105 Uzskaites/kabeļu komutācijas sadalnes | Sadalne uzskaites/kabeļu, gabarīts 3, 1 gab. Inom 63 A, 3-fāžu skaitītājam (iespējams uzstādīt 3 gab. vert.drošinātājslēdžus NH2), UK3-1/63-21-003 | 3105.615-01 | Energofirma Jauda, AS | UK3-1/63-21-003 | 2029-03-20 | TS 3105.xxx v1
3105 Uzskaites/kabeļu komutācijas sadalnes | Sadalne uzskaites/kabeļu, gabarīts 3, 1 gab. Inom 63 A, 3-fāžu skaitītājam (iespējams uzstādīt 3 gab. vert.drošinātājslēdžus NH2), UK3-1/63-21-003 | 3105.615-02 | Armetlina | UK3-1/63-21-003 | 2029-03-20 | TS 3105.xxx v1
3105 Uzskaites/kabeļu komutācijas sadalnes | Sadalne uzskaites/kabeļu, gabarīts 3, 1 gab. Inom 63 A, 3-fāžu skaitītājam (iespējams uzstādīt 3 gab. vert.drošinātājslēdžus NH2), UK3-1/63-21-003 | 3105.615-03 | Elga | UK3-1/63-21-003 | 2027-02-04 | TS 3105.xxx v1
3105 Uzskaites/kabeļu komutācijas sadalnes | Sadalne uzskaites/kabeļu, gabarīts 3, 1 gab. Inom 63 A, 3-fāžu skaitītājam (iespējams uzstādīt 3 gab. vert.drošinātājslēdžus NH2), UK3-1/63-21-003 | 3105.615-04 | Power solution | UK3-1/63-21-003 | 2029-01-31 | TS 3105.xxx v1
3105 Uzskaites/kabeļu komutācijas sadalnes | Sadalne uzskaites/kabeļu, gabarīts 3, 1 gab. Inom 63 A, 3-fāžu skaitītājam (iespējams uzstādīt 3 gab. vert.drošinātājslēdžus NH2), UK3-1/63-21-004 | 3105.616-01 | Energofirma Jauda, AS | UK3-1/63-21-004 | 2029-03-20 | TS 3105.xxx v1
3105 Uzskaites/kabeļu komutācijas sadalnes | Sadalne uzskaites/kabeļu, gabarīts 3, 1 gab. Inom 63 A, 3-fāžu skaitītājam (iespējams uzstādīt 3 gab. vert.drošinātājslēdžus NH2), UK3-1/63-21-004 | 3105.616-02 | Armetlina | UK3-1/63-21-004 | 2029-03-20 | TS 3105.xxx v1
3105 Uzskaites/kabeļu komutācijas sadalnes | Sadalne uzskaites/kabeļu, gabarīts 3, 1 gab. Inom 63 A, 3-fāžu skaitītājam (iespējams uzstādīt 3 gab. vert.drošinātājslēdžus NH2), UK3-1/63-21-004 | 3105.616-03 | Elga | UK3-1/63-21-004 | 2027-02-04 | TS 3105.xxx v1
3105 Uzskaites/kabeļu komutācijas sadalnes | Sadalne uzskaites/kabeļu, gabarīts 3, 1 gab. Inom 63 A, 3-fāžu skaitītājam (iespējams uzstādīt 3 gab. vert.drošinātājslēdžus NH2), UK3-1/63-21-004 | 3105.616-04 | Power solution | UK3-1/63-21-004 | 2029-01-31 | TS 3105.xxx v1
3105 Uzskaites/kabeļu komutācijas sadalnes | Sadalne uzskaites/kabeļu, gabarīts 3, 1 gab. Inom 63 A, 3-fāžu skaitītājam (iespējams uzstādīt 3 gab. vert.drošinātājslēdžus NH2), UK3-1/63-22-001 | 3105.617-01 | Energofirma Jauda, AS | UK3-1/63-22-001 | 2029-03-20 | TS 3105.xxx v1
3105 Uzskaites/kabeļu komutācijas sadalnes | Sadalne uzskaites/kabeļu, gabarīts 3, 1 gab. Inom 63 A, 3-fāžu skaitītājam (iespējams uzstādīt 3 gab. vert.drošinātājslēdžus NH2), UK3-1/63-22-001 | 3105.617-02 | Armetlina | UK3-1/63-22-001 | 2029-03-20 | TS 3105.xxx v1
3105 Uzskaites/kabeļu komutācijas sadalnes | Sadalne uzskaites/kabeļu, gabarīts 3, 1 gab. Inom 63 A, 3-fāžu skaitītājam (iespējams uzstādīt 3 gab. vert.drošinātājslēdžus NH2), UK3-1/63-22-001 | 3105.617-03 | Elga | UK3-1/63-22-001 | 2027-02-04 | TS 3105.xxx v1
3105 Uzskaites/kabeļu komutācijas sadalnes | Sadalne uzskaites/kabeļu, gabarīts 3, 1 gab. Inom 63 A, 3-fāžu skaitītājam (iespējams uzstādīt 3 gab. vert.drošinātājslēdžus NH2), UK3-1/63-22-001 | 3105.617-04 | Power solution | UK3-1/63-22-001 | 2029-01-31 | TS 3105.xxx v1
3105 Uzskaites/kabeļu komutācijas sadalnes | Sadalne uzskaites/kabeļu, gabarīts 3, 1 gab. Inom 63 A, 3-fāžu skaitītājam (iespējams uzstādīt 3 gab. vert.drošinātājslēdžus NH2), UK3-1/63-22-002 | 3105.618-01 | Energofirma Jauda, AS | UK3-1/63-22-002 | 2029-03-20 | TS 3105.xxx v1
3105 Uzskaites/kabeļu komutācijas sadalnes | Sadalne uzskaites/kabeļu, gabarīts 3, 1 gab. Inom 63 A, 3-fāžu skaitītājam (iespējams uzstādīt 3 gab. vert.drošinātājslēdžus NH2), UK3-1/63-22-002 | 3105.618-02 | Armetlina | UK3-1/63-22-002 | 2029-03-20 | TS 3105.xxx v1
3105 Uzskaites/kabeļu komutācijas sadalnes | Sadalne uzskaites/kabeļu, gabarīts 3, 1 gab. Inom 63 A, 3-fāžu skaitītājam (iespējams uzstādīt 3 gab. vert.drošinātājslēdžus NH2), UK3-1/63-22-002 | 3105.618-03 | Elga | UK3-1/63-22-002 | 2027-02-04 | TS 3105.xxx v1
3105 Uzskaites/kabeļu komutācijas sadalnes | Sadalne uzskaites/kabeļu, gabarīts 3, 1 gab. Inom 63 A, 3-fāžu skaitītājam (iespējams uzstādīt 3 gab. vert.drošinātājslēdžus NH2), UK3-1/63-22-002 | 3105.618-04 | Power solution | UK3-1/63-22-002 | 2029-01-31 | TS 3105.xxx v1
3105 Uzskaites/kabeļu komutācijas sadalnes | Sadalne uzskaites/kabeļu, gabarīts 3, 1 gab. Inom 100 A, 3-fāžu skaitītājam (iespējams uzstādīt 3 gab. vert.drošinātājslēdžus NH2), UK3-1/100 | 3105.620-01 | Energofirma Jauda, AS | UK3-1/100 | 2029-03-20 | TS 3105.xxx v1
3105 Uzskaites/kabeļu komutācijas sadalnes | Sadalne uzskaites/kabeļu, gabarīts 3, 1 gab. Inom 100 A, 3-fāžu skaitītājam (iespējams uzstādīt 3 gab. vert.drošinātājslēdžus NH2), UK3-1/100 | 3105.620-02 | Armetlina | UK3-1/100 | 2029-03-20 | TS 3105.xxx v1
3105 Uzskaites/kabeļu komutācijas sadalnes | Sadalne uzskaites/kabeļu, gabarīts 3, 1 gab. Inom 100 A, 3-fāžu skaitītājam (iespējams uzstādīt 3 gab. vert.drošinātājslēdžus NH2), UK3-1/100 | 3105.620-03 | Elga | UK3-1/100 | 2027-02-04 | TS 3105.xxx v1
3105 Uzskaites/kabeļu komutācijas sadalnes | Sadalne uzskaites/kabeļu, gabarīts 3, 1 gab. Inom 100 A, 3-fāžu skaitītājam (iespējams uzstādīt 3 gab. vert.drošinātājslēdžus NH2), UK3-1/100 | 3105.620-04 | Power solution | UK3-1/100 | 2029-01-31 | TS 3105.xxx v1
3105 Uzskaites/kabeļu komutācijas sadalnes | Sadalne uzskaites/kabeļu, gabarīts 3, 1 gab. Inom 100 A, 3-fāžu skaitītājam (iespējams uzstādīt 3 gab. vert.drošinātājslēdžus NH2), UK3-1/100-21-004 | 3105.621-01 | Energofirma Jauda, AS | UK3-1/100-21-004 | 2029-03-20 | TS 3105.xxx v1
3105 Uzskaites/kabeļu komutācijas sadalnes | Sadalne uzskaites/kabeļu, gabarīts 3, 1 gab. Inom 100 A, 3-fāžu skaitītājam (iespējams uzstādīt 3 gab. vert.drošinātājslēdžus NH2), UK3-1/100-21-004 | 3105.621-02 | Armetlina | UK3-1/100-21-004 | 2029-03-20 | TS 3105.xxx v1
3105 Uzskaites/kabeļu komutācijas sadalnes | Sadalne uzskaites/kabeļu, gabarīts 3, 1 gab. Inom 100 A, 3-fāžu skaitītājam (iespējams uzstādīt 3 gab. vert.drošinātājslēdžus NH2), UK3-1/100-21-004 | 3105.621-03 | Elga | UK3-1/100-21-004 | 2027-02-04 | TS 3105.xxx v1
3105 Uzskaites/kabeļu komutācijas sadalnes | Sadalne uzskaites/kabeļu, gabarīts 3, 1 gab. Inom 100 A, 3-fāžu skaitītājam (iespējams uzstādīt 3 gab. vert.drošinātājslēdžus NH2), UK3-1/100-21-004 | 3105.621-04 | Power solution | UK3-1/100-21-004 | 2029-01-31 | TS 3105.xxx v1
3105 Uzskaites/kabeļu komutācijas sadalnes | Sadalne uzskaites/kabeļu, gabarīts 3, 1 gab. Inom 100 A, 3-fāžu skaitītājam (iespējams uzstādīt 3 gab. vert.drošinātājslēdžus NH2), UK3-1/100-22-001 | 3105.622-01 | Energofirma Jauda, AS | UK3-1/100-22-001 | 2029-03-20 | TS 3105.xxx v1
3105 Uzskaites/kabeļu komutācijas sadalnes | Sadalne uzskaites/kabeļu, gabarīts 3, 1 gab. Inom 100 A, 3-fāžu skaitītājam (iespējams uzstādīt 3 gab. vert.drošinātājslēdžus NH2), UK3-1/100-22-001 | 3105.622-02 | Armetlina | UK3-1/100-22-001 | 2029-03-20 | TS 3105.xxx v1
3105 Uzskaites/kabeļu komutācijas sadalnes | Sadalne uzskaites/kabeļu, gabarīts 3, 1 gab. Inom 100 A, 3-fāžu skaitītājam (iespējams uzstādīt 3 gab. vert.drošinātājslēdžus NH2), UK3-1/100-22-001 | 3105.622-03 | Elga | UK3-1/100-22-001 | 2027-02-04 | TS 3105.xxx v1
3105 Uzskaites/kabeļu komutācijas sadalnes | Sadalne uzskaites/kabeļu, gabarīts 3, 1 gab. Inom 100 A, 3-fāžu skaitītājam (iespējams uzstādīt 3 gab. vert.drošinātājslēdžus NH2), UK3-1/100-22-001 | 3105.622-04 | Power solution | UK3-1/100-22-001 | 2029-01-31 | TS 3105.xxx v1
3105 Uzskaites/kabeļu komutācijas sadalnes | Sadalne uzskaites/kabeļu, gabarīts 3, 1 gab. Inom 100 A, 3-fāžu skaitītājam (iespējams uzstādīt 3 gab. vert.drošinātājslēdžus NH2), UK3-1/100-22-002 | 3105.623-01 | Energofirma Jauda, AS | UK3-1/100-22-002 | 2029-03-20 | TS 3105.xxx v1
3105 Uzskaites/kabeļu komutācijas sadalnes | Sadalne uzskaites/kabeļu, gabarīts 3, 1 gab. Inom 100 A, 3-fāžu skaitītājam (iespējams uzstādīt 3 gab. vert.drošinātājslēdžus NH2), UK3-1/100-22-002 | 3105.623-02 | Armetlina | UK3-1/100-22-002 | 2029-03-20 | TS 3105.xxx v1
3105 Uzskaites/kabeļu komutācijas sadalnes | Sadalne uzskaites/kabeļu, gabarīts 3, 1 gab. Inom 100 A, 3-fāžu skaitītājam (iespējams uzstādīt 3 gab. vert.drošinātājslēdžus NH2), UK3-1/100-22-002 | 3105.623-03 | Elga | UK3-1/100-22-002 | 2027-02-04 | TS 3105.xxx v1
3105 Uzskaites/kabeļu komutācijas sadalnes | Sadalne uzskaites/kabeļu, gabarīts 3, 1 gab. Inom 100 A, 3-fāžu skaitītājam (iespējams uzstādīt 3 gab. vert.drošinātājslēdžus NH2), UK3-1/100-22-002 | 3105.623-04 | Power solution | UK3-1/100-22-002 | 2029-01-31 | TS 3105.xxx v1
3105 Uzskaites/kabeļu komutācijas sadalnes | Sadalne uzskaites/kabeļu, gabarīts 3, 1 gab. Inom 100 A, 3-fāžu skaitītājam (iespējams uzstādīt 3 gab. vert.drošinātājslēdžus NH2), UK3-1/100-23 | 3105.624-01 | Energofirma Jauda, AS | UK3-1/100-23 | 2029-03-20 | TS 3105.xxx v1
3105 Uzskaites/kabeļu komutācijas sadalnes | Sadalne uzskaites/kabeļu, gabarīts 3, 1 gab. Inom 100 A, 3-fāžu skaitītājam (iespējams uzstādīt 3 gab. vert.drošinātājslēdžus NH2), UK3-1/100-23 | 3105.624-02 | Armetlina | UK3-1/100-23 | 2029-03-20 | TS 3105.xxx v1
3105 Uzskaites/kabeļu komutācijas sadalnes | Sadalne uzskaites/kabeļu, gabarīts 3, 1 gab. Inom 100 A, 3-fāžu skaitītājam (iespējams uzstādīt 3 gab. vert.drošinātājslēdžus NH2), UK3-1/100-23 | 3105.624-03 | Elga | UK3-1/100-23 | 2027-02-04 | TS 3105.xxx v1
3105 Uzskaites/kabeļu komutācijas sadalnes | Sadalne uzskaites/kabeļu, gabarīts 3, 1 gab. Inom 100 A, 3-fāžu skaitītājam (iespējams uzstādīt 3 gab. vert.drošinātājslēdžus NH2), UK3-1/100-23 | 3105.624-04 | Power solution | UK3-1/100-23 | 2029-01-31 | TS 3105.xxx v1
3105 Uzskaites/kabeļu komutācijas sadalnes | Sadalne uzskaites/kabeļu, gabarīts 4, 2 gab. Inom 63 A, 3-fāžu skaitītājiem (iespējams uzstādīt 4 gab. vert.drošinātājslēdžus NH2), UK4-2/63 | 3105.630-01 | Energofirma Jauda, AS | UK4-2/63 | 2029-03-20 | TS 3105.xxx v1
3105 Uzskaites/kabeļu komutācijas sadalnes | Sadalne uzskaites/kabeļu, gabarīts 4, 2 gab. Inom 63 A, 3-fāžu skaitītājiem (iespējams uzstādīt 4 gab. vert.drošinātājslēdžus NH2), UK4-2/63 | 3105.630-02 | Armetlina | UK4-2/63 | 2029-03-20 | TS 3105.xxx v1
3105 Uzskaites/kabeļu komutācijas sadalnes | Sadalne uzskaites/kabeļu, gabarīts 4, 2 gab. Inom 63 A, 3-fāžu skaitītājiem (iespējams uzstādīt 4 gab. vert.drošinātājslēdžus NH2), UK4-2/63 | 3105.630-03 | Elga | UK4-2/63 | 2027-02-04 | TS 3105.xxx v1
3105 Uzskaites/kabeļu komutācijas sadalnes | Sadalne uzskaites/kabeļu, gabarīts 4, 2 gab. Inom 63 A, 3-fāžu skaitītājiem (iespējams uzstādīt 4 gab. vert.drošinātājslēdžus NH2), UK4-2/63 | 3105.630-04 | Power solution | UK4-2/63 | 2029-01-31 | TS 3105.xxx v1
3105 Uzskaites/kabeļu komutācijas sadalnes | Sadalne uzskaites/kabeļu, gabarīts 4, 2 gab. Inom 63 A, 3-fāžu skaitītājiem (iespējams uzstādīt 4 gab. vert.drošinātājslēdžus NH2), UK4-2/63-006 | 3105.631-01 | Energofirma Jauda, AS | UK4-2/63-006 | 2029-03-20 | TS 3105.xxx v1
3105 Uzskaites/kabeļu komutācijas sadalnes | Sadalne uzskaites/kabeļu, gabarīts 4, 2 gab. Inom 63 A, 3-fāžu skaitītājiem (iespējams uzstādīt 4 gab. vert.drošinātājslēdžus NH2), UK4-2/63-006 | 3105.631-02 | Armetlina | UK4-2/63-006 | 2029-03-20 | TS 3105.xxx v1
3105 Uzskaites/kabeļu komutācijas sadalnes | Sadalne uzskaites/kabeļu, gabarīts 4, 2 gab. Inom 63 A, 3-fāžu skaitītājiem (iespējams uzstādīt 4 gab. vert.drošinātājslēdžus NH2), UK4-2/63-006 | 3105.631-03 | Elga | UK4-2/63-006 | 2027-02-04 | TS 3105.xxx v1
3105 Uzskaites/kabeļu komutācijas sadalnes | Sadalne uzskaites/kabeļu, gabarīts 4, 2 gab. Inom 63 A, 3-fāžu skaitītājiem (iespējams uzstādīt 4 gab. vert.drošinātājslēdžus NH2), UK4-2/63-006 | 3105.631-04 | Power solution | UK4-2/63-006 | 2029-01-31 | TS 3105.xxx v1
3105 Uzskaites/kabeļu komutācijas sadalnes | Sadalne uzskaites/kabeļu, gabarīts 4, 2 gab. Inom 63 A, 3-fāžu skaitītājiem (iespējams uzstādīt 4 gab. vert.drošinātājslēdžus NH2), UK4-2/63-008 | 3105.632-01 | Energofirma Jauda, AS | UK4-2/63-008 | 2029-03-20 | TS 3105.xxx v1
3105 Uzskaites/kabeļu komutācijas sadalnes | Sadalne uzskaites/kabeļu, gabarīts 4, 2 gab. Inom 63 A, 3-fāžu skaitītājiem (iespējams uzstādīt 4 gab. vert.drošinātājslēdžus NH2), UK4-2/63-008 | 3105.632-02 | Armetlina | UK4-2/63-008 | 2029-03-20 | TS 3105.xxx v1
3105 Uzskaites/kabeļu komutācijas sadalnes | Sadalne uzskaites/kabeļu, gabarīts 4, 2 gab. Inom 63 A, 3-fāžu skaitītājiem (iespējams uzstādīt 4 gab. vert.drošinātājslēdžus NH2), UK4-2/63-008 | 3105.632-03 | Elga | UK4-2/63-008 | 2027-02-04 | TS 3105.xxx v1
3105 Uzskaites/kabeļu komutācijas sadalnes | Sadalne uzskaites/kabeļu, gabarīts 4, 2 gab. Inom 63 A, 3-fāžu skaitītājiem (iespējams uzstādīt 4 gab. vert.drošinātājslēdžus NH2), UK4-2/63-008 | 3105.632-04 | Power solution | UK4-2/63-008 | 2029-01-31 | TS 3105.xxx v1
3105 Uzskaites/kabeļu komutācijas sadalnes | Sadalne uzskaites/kabeļu, gabarīts 4, 2 gab. Inom 63 A, 3-fāžu skaitītājiem (iespējams uzstādīt 4 gab. vert.drošinātājslēdžus NH2), UK4-2/63-21-001 | 3105.633-01 | Energofirma Jauda, AS | UK4-2/63-21-001 | 2029-03-20 | TS 3105.xxx v1
3105 Uzskaites/kabeļu komutācijas sadalnes | Sadalne uzskaites/kabeļu, gabarīts 4, 2 gab. Inom 63 A, 3-fāžu skaitītājiem (iespējams uzstādīt 4 gab. vert.drošinātājslēdžus NH2), UK4-2/63-21-001 | 3105.633-02 | Armetlina | UK4-2/63-21-001 | 2029-03-20 | TS 3105.xxx v1
3105 Uzskaites/kabeļu komutācijas sadalnes | Sadalne uzskaites/kabeļu, gabarīts 4, 2 gab. Inom 63 A, 3-fāžu skaitītājiem (iespējams uzstādīt 4 gab. vert.drošinātājslēdžus NH2), UK4-2/63-21-001 | 3105.633-03 | Elga | UK4-2/63-21-001 | 2027-02-04 | TS 3105.xxx v1
3105 Uzskaites/kabeļu komutācijas sadalnes | Sadalne uzskaites/kabeļu, gabarīts 4, 2 gab. Inom 63 A, 3-fāžu skaitītājiem (iespējams uzstādīt 4 gab. vert.drošinātājslēdžus NH2), UK4-2/63-21-001 | 3105.633-04 | Power solution | UK4-2/63-21-001 | 2029-01-31 | TS 3105.xxx v1
3105 Uzskaites/kabeļu komutācijas sadalnes | Sadalne uzskaites/kabeļu, gabarīts 4, 2 gab. Inom 63 A, 3-fāžu skaitītājiem (iespējams uzstādīt 4 gab. vert.drošinātājslēdžus NH2), UK4-2/63-21-004 | 3105.634-01 | Energofirma Jauda, AS | UK4-2/63-21-004 | 2029-03-20 | TS 3105.xxx v1
3105 Uzskaites/kabeļu komutācijas sadalnes | Sadalne uzskaites/kabeļu, gabarīts 4, 2 gab. Inom 63 A, 3-fāžu skaitītājiem (iespējams uzstādīt 4 gab. vert.drošinātājslēdžus NH2), UK4-2/63-21-004 | 3105.634-02 | Armetlina | UK4-2/63-21-004 | 2029-03-20 | TS 3105.xxx v1
3105 Uzskaites/kabeļu komutācijas sadalnes | Sadalne uzskaites/kabeļu, gabarīts 4, 2 gab. Inom 63 A, 3-fāžu skaitītājiem (iespējams uzstādīt 4 gab. vert.drošinātājslēdžus NH2), UK4-2/63-21-004 | 3105.634-03 | Elga | UK4-2/63-21-004 | 2027-02-04 | TS 3105.xxx v1
3105 Uzskaites/kabeļu komutācijas sadalnes | Sadalne uzskaites/kabeļu, gabarīts 4, 2 gab. Inom 63 A, 3-fāžu skaitītājiem (iespējams uzstādīt 4 gab. vert.drošinātājslēdžus NH2), UK4-2/63-21-004 | 3105.634-04 | Power solution | UK4-2/63-21-004 | 2029-01-31 | TS 3105.xxx v1
3105 Uzskaites/kabeļu komutācijas sadalnes | Sadalne uzskaites/kabeļu, gabarīts 4, 2 gab. Inom 63 A, 3-fāžu skaitītājiem (iespējams uzstādīt 4 gab. vert.drošinātājslēdžus NH2), UK4-2/63-22-002 | 3105.635-01 | Energofirma Jauda, AS | UK4-2/63-22-002 | 2029-03-20 | TS 3105.xxx v1
3105 Uzskaites/kabeļu komutācijas sadalnes | Sadalne uzskaites/kabeļu, gabarīts 4, 2 gab. Inom 63 A, 3-fāžu skaitītājiem (iespējams uzstādīt 4 gab. vert.drošinātājslēdžus NH2), UK4-2/63-22-002 | 3105.635-02 | Armetlina | UK4-2/63-22-002 | 2029-03-20 | TS 3105.xxx v1
3105 Uzskaites/kabeļu komutācijas sadalnes | Sadalne uzskaites/kabeļu, gabarīts 4, 2 gab. Inom 63 A, 3-fāžu skaitītājiem (iespējams uzstādīt 4 gab. vert.drošinātājslēdžus NH2), UK4-2/63-22-002 | 3105.635-03 | Elga | UK4-2/63-22-002 | 2027-02-04 | TS 3105.xxx v1
3105 Uzskaites/kabeļu komutācijas sadalnes | Sadalne uzskaites/kabeļu, gabarīts 4, 2 gab. Inom 63 A, 3-fāžu skaitītājiem (iespējams uzstādīt 4 gab. vert.drošinātājslēdžus NH2), UK4-2/63-22-002 | 3105.635-04 | Power solution | UK4-2/63-22-002 | 2029-01-31 | TS 3105.xxx v1
3105 Uzskaites/kabeļu komutācijas sadalnes | Sadalne uzskaites/kabeļu, gabarīts 4, 2 gab. Inom 63 A, 3-fāžu skaitītājiem (iespējams uzstādīt 4 gab. vert.drošinātājslēdžus NH2), UK4-2/63-22-004 | 3105.636-01 | Energofirma Jauda, AS | UK4-2/63-22-004 | 2029-03-20 | TS 3105.xxx v1
3105 Uzskaites/kabeļu komutācijas sadalnes | Sadalne uzskaites/kabeļu, gabarīts 4, 2 gab. Inom 63 A, 3-fāžu skaitītājiem (iespējams uzstādīt 4 gab. vert.drošinātājslēdžus NH2), UK4-2/63-22-004 | 3105.636-02 | Armetlina | UK4-2/63-22-004 | 2029-03-20 | TS 3105.xxx v1
3105 Uzskaites/kabeļu komutācijas sadalnes | Sadalne uzskaites/kabeļu, gabarīts 4, 2 gab. Inom 63 A, 3-fāžu skaitītājiem (iespējams uzstādīt 4 gab. vert.drošinātājslēdžus NH2), UK4-2/63-22-004 | 3105.636-03 | Elga | UK4-2/63-22-004 | 2027-02-04 | TS 3105.xxx v1
3105 Uzskaites/kabeļu komutācijas sadalnes | Sadalne uzskaites/kabeļu, gabarīts 4, 2 gab. Inom 63 A, 3-fāžu skaitītājiem (iespējams uzstādīt 4 gab. vert.drošinātājslēdžus NH2), UK4-2/63-22-004 | 3105.636-04 | Power solution | UK4-2/63-22-004 | 2029-01-31 | TS 3105.xxx v1
3105 Uzskaites/kabeļu komutācijas sadalnes | Sadalne uzskaites/kabeļu, gabarīts 4, 2 gab. Inom 63 A, 3-fāžu skaitītājiem (iespējams uzstādīt 4 gab. vert.drošinātājslēdžus NH2), UK4-2/63-23-002 | 3105.637-01 | Energofirma Jauda, AS | UK4-2/63-23-002 | 2029-03-20 | TS 3105.xxx v1
3105 Uzskaites/kabeļu komutācijas sadalnes | Sadalne uzskaites/kabeļu, gabarīts 4, 2 gab. Inom 63 A, 3-fāžu skaitītājiem (iespējams uzstādīt 4 gab. vert.drošinātājslēdžus NH2), UK4-2/63-23-002 | 3105.637-02 | Armetlina | UK4-2/63-23-002 | 2029-03-20 | TS 3105.xxx v1
3105 Uzskaites/kabeļu komutācijas sadalnes | Sadalne uzskaites/kabeļu, gabarīts 4, 2 gab. Inom 63 A, 3-fāžu skaitītājiem (iespējams uzstādīt 4 gab. vert.drošinātājslēdžus NH2), UK4-2/63-23-002 | 3105.637-03 | Elga | UK4-2/63-23-002 | 2027-02-04 | TS 3105.xxx v1
3105 Uzskaites/kabeļu komutācijas sadalnes | Sadalne uzskaites/kabeļu, gabarīts 4, 2 gab. Inom 63 A, 3-fāžu skaitītājiem (iespējams uzstādīt 4 gab. vert.drošinātājslēdžus NH2), UK4-2/63-23-002 | 3105.637-04 | Power solution | UK4-2/63-23-0022 | 2029-01-31 | TS 3105.xxx v1
3105 Uzskaites/kabeļu komutācijas sadalnes | Sadalne uzskaites/kabeļu, gabarīts 4, 2 gab. Inom 100 A, 3-fāžu skaitītājiem (iespējams uzstādīt 4 gab. vert.drošinātājslēdžus NH2), UK4-2/100 | 3105.640-01 | Energofirma Jauda, AS | UK4-2/100 | 2029-03-20 | TS 3105.xxx v1
3105 Uzskaites/kabeļu komutācijas sadalnes | Sadalne uzskaites/kabeļu, gabarīts 4, 2 gab. Inom 100 A, 3-fāžu skaitītājiem (iespējams uzstādīt 4 gab. vert.drošinātājslēdžus NH2), UK4-2/100 | 3105.640-02 | Armetlina | UK4-2/100 | 2029-03-20 | TS 3105.xxx v1
3105 Uzskaites/kabeļu komutācijas sadalnes | Sadalne uzskaites/kabeļu, gabarīts 4, 2 gab. Inom 100 A, 3-fāžu skaitītājiem (iespējams uzstādīt 4 gab. vert.drošinātājslēdžus NH2), UK4-2/100 | 3105.640-03 | Elga | UK4-2/100 | 2027-02-04 | TS 3105.xxx v1
3105 Uzskaites/kabeļu komutācijas sadalnes | Sadalne uzskaites/kabeļu, gabarīts 4, 2 gab. Inom 100 A, 3-fāžu skaitītājiem (iespējams uzstādīt 4 gab. vert.drošinātājslēdžus NH2), UK4-2/100 | 3105.640-04 | Power solution | UK4-2/100 | 2029-01-31 | TS 3105.xxx v1
3105 Uzskaites/kabeļu komutācijas sadalnes | Sadalne uzskaites/kabeļu, gabarīts 4, 2 gab. Inom 100 A, 3-fāžu skaitītājiem (iespējams uzstādīt 4 gab. vert.drošinātājslēdžus NH2), UK4-2/100-004 | 3105.641-01 | Energofirma Jauda, AS | UK4-2/100-004 | 2029-03-20 | TS 3105.xxx v1
3105 Uzskaites/kabeļu komutācijas sadalnes | Sadalne uzskaites/kabeļu, gabarīts 4, 2 gab. Inom 100 A, 3-fāžu skaitītājiem (iespējams uzstādīt 4 gab. vert.drošinātājslēdžus NH2), UK4-2/100-004 | 3105.641-02 | Armetlina | UK4-2/100-004 | 2029-03-20 | TS 3105.xxx v1
3105 Uzskaites/kabeļu komutācijas sadalnes | Sadalne uzskaites/kabeļu, gabarīts 4, 2 gab. Inom 100 A, 3-fāžu skaitītājiem (iespējams uzstādīt 4 gab. vert.drošinātājslēdžus NH2), UK4-2/100-004 | 3105.641-03 | Elga | UK4-2/100-004 | 2027-02-04 | TS 3105.xxx v1
3105 Uzskaites/kabeļu komutācijas sadalnes | Sadalne uzskaites/kabeļu, gabarīts 4, 2 gab. Inom 100 A, 3-fāžu skaitītājiem (iespējams uzstādīt 4 gab. vert.drošinātājslēdžus NH2), UK4-2/100-004 | 3105.641-04 | Power solution | UK4-2/100-004 | 2029-01-31 | TS 3105.xxx v1
3105 Uzskaites/kabeļu komutācijas sadalnes | Sadalne uzskaites/kabeļu, gabarīts 4, 2 gab. Inom 100 A, 3-fāžu skaitītājiem (iespējams uzstādīt 4 gab. vert.drošinātājslēdžus NH2), UK4-2/100-21-004 | 3105.642-01 | Energofirma Jauda, AS | UK4-2/100-21-004 | 2029-03-20 | TS 3105.xxx v1
3105 Uzskaites/kabeļu komutācijas sadalnes | Sadalne uzskaites/kabeļu, gabarīts 4, 2 gab. Inom 100 A, 3-fāžu skaitītājiem (iespējams uzstādīt 4 gab. vert.drošinātājslēdžus NH2), UK4-2/100-21-004 | 3105.642-02 | Armetlina | UK4-2/100-21-004 | 2029-03-20 | TS 3105.xxx v1
3105 Uzskaites/kabeļu komutācijas sadalnes | Sadalne uzskaites/kabeļu, gabarīts 4, 2 gab. Inom 100 A, 3-fāžu skaitītājiem (iespējams uzstādīt 4 gab. vert.drošinātājslēdžus NH2), UK4-2/100-21-004 | 3105.642-03 | Elga | UK4-2/100-21-004 | 2027-02-04 | TS 3105.xxx v1
3105 Uzskaites/kabeļu komutācijas sadalnes | Sadalne uzskaites/kabeļu, gabarīts 4, 2 gab. Inom 100 A, 3-fāžu skaitītājiem (iespējams uzstādīt 4 gab. vert.drošinātājslēdžus NH2), UK4-2/100-21-004 | 3105.642-04 | Power solution | UK4-2/100-21-004 | 2029-01-31 | TS 3105.xxx v1
3105 Uzskaites/kabeļu komutācijas sadalnes | Sadalne uzskaites/kabeļu, gabarīts 4, 2 gab. Inom 100 A, 3-fāžu skaitītājiem (iespējams uzstādīt 4 gab. vert.drošinātājslēdžus NH2), UK4-2/100-22-002 | 3105.643-01 | Energofirma Jauda, AS | UK4-2/100-22-002 | 2029-03-20 | TS 3105.xxx v1
3105 Uzskaites/kabeļu komutācijas sadalnes | Sadalne uzskaites/kabeļu, gabarīts 4, 2 gab. Inom 100 A, 3-fāžu skaitītājiem (iespējams uzstādīt 4 gab. vert.drošinātājslēdžus NH2), UK4-2/100-22-002 | 3105.643-02 | Armetlina | UK4-2/100-22-002 | 2029-03-20 | TS 3105.xxx v1
3105 Uzskaites/kabeļu komutācijas sadalnes | Sadalne uzskaites/kabeļu, gabarīts 4, 2 gab. Inom 100 A, 3-fāžu skaitītājiem (iespējams uzstādīt 4 gab. vert.drošinātājslēdžus NH2), UK4-2/100-22-002 | 3105.643-03 | Elga | UK4-2/100-22-002 | 2027-02-04 | TS 3105.xxx v1
3105 Uzskaites/kabeļu komutācijas sadalnes | Sadalne uzskaites/kabeļu, gabarīts 4, 2 gab. Inom 100 A, 3-fāžu skaitītājiem (iespējams uzstādīt 4 gab. vert.drošinātājslēdžus NH2), UK4-2/100-22-002 | 3105.643-04 | Power solution | UK4-2/100-22-002 | 2029-01-31 | TS 3105.xxx v1
3105 Uzskaites/kabeļu komutācijas sadalnes | Sadalne uzskaites/kabeļu, gabarīts 4, 2 gab. Inom 100 A, 3-fāžu skaitītājiem (iespējams uzstādīt 4 gab. vert.drošinātājslēdžus NH2), UK4-2/100-22-004 | 3105.644-01 | Energofirma Jauda, AS | UK4-2/100-22-004 | 2029-03-20 | TS 3105.xxx v1
3105 Uzskaites/kabeļu komutācijas sadalnes | Sadalne uzskaites/kabeļu, gabarīts 4, 2 gab. Inom 100 A, 3-fāžu skaitītājiem (iespējams uzstādīt 4 gab. vert.drošinātājslēdžus NH2), UK4-2/100-22-004 | 3105.644-02 | Armetlina | UK4-2/100-22-004 | 2029-03-20 | TS 3105.xxx v1
3105 Uzskaites/kabeļu komutācijas sadalnes | Sadalne uzskaites/kabeļu, gabarīts 4, 2 gab. Inom 100 A, 3-fāžu skaitītājiem (iespējams uzstādīt 4 gab. vert.drošinātājslēdžus NH2), UK4-2/100-22-004 | 3105.644-03 | Elga | UK4-2/100-22-004 | 2027-02-04 | TS 3105.xxx v1
3105 Uzskaites/kabeļu komutācijas sadalnes | Sadalne uzskaites/kabeļu, gabarīts 4, 2 gab. Inom 100 A, 3-fāžu skaitītājiem (iespējams uzstādīt 4 gab. vert.drošinātājslēdžus NH2), UK4-2/100-22-004 | 3105.644-04 | Power solution | UK4-2/100-22-004 | 2029-01-31 | TS 3105.xxx v1
3105 Uzskaites/kabeļu komutācijas sadalnes | Sadalne uzskaites/kabeļu, gabarīts 4, 2 gab. Inom 100 A, 3-fāžu skaitītājiem (iespējams uzstādīt 4 gab. vert.drošinātājslēdžus NH2), UK4-2/100-23-002 | 3105.645-01 | Energofirma Jauda, AS | UK4-2/100-23-002 | 2029-03-20 | TS 3105.xxx v1
3105 Uzskaites/kabeļu komutācijas sadalnes | Sadalne uzskaites/kabeļu, gabarīts 4, 2 gab. Inom 100 A, 3-fāžu skaitītājiem (iespējams uzstādīt 4 gab. vert.drošinātājslēdžus NH2), UK4-2/100-23-002 | 3105.645-02 | Armetlina | UK4-2/100-23-002 | 2029-03-20 | TS 3105.xxx v1
3105 Uzskaites/kabeļu komutācijas sadalnes | Sadalne uzskaites/kabeļu, gabarīts 4, 2 gab. Inom 100 A, 3-fāžu skaitītājiem (iespējams uzstādīt 4 gab. vert.drošinātājslēdžus NH2), UK4-2/100-23-002 | 3105.645-03 | Elga | UK4-2/100-23-002 | 2027-02-04 | TS 3105.xxx v1
3105 Uzskaites/kabeļu komutācijas sadalnes | Sadalne uzskaites/kabeļu, gabarīts 4, 2 gab. Inom 100 A, 3-fāžu skaitītājiem (iespējams uzstādīt 4 gab. vert.drošinātājslēdžus NH2), UK4-2/100-23-002 | 3105.645-04 | Power solution | UK4-2/100-23-002 | 2029-01-31 | TS 3105.xxx v1
3105 Uzskaites/kabeļu komutācijas sadalnes | Sadalne uzskaites/kabeļu, gabarīts 6, 4 gab. Inom 63 A, 3-fāžu skaitītājiem (iespējams uzstādīt 6 gab. vert.drošinātājslēdžus NH2), UK6-4/63 | 3105.650-01 | Energofirma Jauda, AS | UK6-4/63 | 2029-03-20 | TS 3105.xxx v1
3105 Uzskaites/kabeļu komutācijas sadalnes | Sadalne uzskaites/kabeļu, gabarīts 6, 4 gab. Inom 63 A, 3-fāžu skaitītājiem (iespējams uzstādīt 6 gab. vert.drošinātājslēdžus NH2), UK6-4/63 | 3105.650-02 | Armetlina | UK6-4/63 | 2029-03-20 | TS 3105.xxx v1
3105 Uzskaites/kabeļu komutācijas sadalnes | Sadalne uzskaites/kabeļu, gabarīts 6, 4 gab. Inom 63 A, 3-fāžu skaitītājiem (iespējams uzstādīt 6 gab. vert.drošinātājslēdžus NH2), UK6-4/63 | 3105.650-03 | Elga | UK6-4/63 | 2027-02-04 | TS 3105.xxx v1
3105 Uzskaites/kabeļu komutācijas sadalnes | Sadalne uzskaites/kabeļu, gabarīts 6, 4 gab. Inom 63 A, 3-fāžu skaitītājiem (iespējams uzstādīt 6 gab. vert.drošinātājslēdžus NH2), UK6-4/63 | 3105.650-04 | Power solution | UK6-4/63 | 2029-01-31 | TS 3105.xxx v1
3105 Uzskaites/kabeļu komutācijas sadalnes | Sadalne uzskaites/kabeļu, gabarīts 6, 4 gab. Inom 63 A, 3-fāžu skaitītājiem (iespējams uzstādīt 6 gab. vert.drošinātājslēdžus NH2), UK6-4/63-21-008 | 3105.651-01 | Energofirma Jauda, AS | UK6-4/63-21-007 | 2029-03-20 | TS 3105.xxx v1
3105 Uzskaites/kabeļu komutācijas sadalnes | Sadalne uzskaites/kabeļu, gabarīts 6, 4 gab. Inom 63 A, 3-fāžu skaitītājiem (iespējams uzstādīt 6 gab. vert.drošinātājslēdžus NH2), UK6-4/63-21-008 | 3105.651-02 | Armetlina | UK6-4/63-21-007 | 2029-03-20 | TS 3105.xxx v1
3105 Uzskaites/kabeļu komutācijas sadalnes | Sadalne uzskaites/kabeļu, gabarīts 6, 4 gab. Inom 63 A, 3-fāžu skaitītājiem (iespējams uzstādīt 6 gab. vert.drošinātājslēdžus NH2), UK6-4/63-21-008 | 3105.651-03 | Elga | UK6-4/63-21-007 | 2027-02-04 | TS 3105.xxx v1
3105 Uzskaites/kabeļu komutācijas sadalnes | Sadalne uzskaites/kabeļu, gabarīts 6, 4 gab. Inom 63 A, 3-fāžu skaitītājiem (iespējams uzstādīt 6 gab. vert.drošinātājslēdžus NH2), UK6-4/63-21-008 | 3105.651-04 | Power solution | UK6-4/63-21-008 | 2029-01-31 | TS 3105.xxx v1
3105 Uzskaites/kabeļu komutācijas sadalnes | Sadalne uzskaites/kabeļu, gabarīts 6, 4 gab. Inom 63 A, 3-fāžu skaitītājiem (iespējams uzstādīt 6 gab. vert.drošinātājslēdžus NH2), UK6-4/63-21-0010 | 3105.652-01 | Energofirma Jauda, AS | UK6-4/63-21-010 | 2029-03-20 | TS 3105.xxx v1
3105 Uzskaites/kabeļu komutācijas sadalnes | Sadalne uzskaites/kabeļu, gabarīts 6, 4 gab. Inom 63 A, 3-fāžu skaitītājiem (iespējams uzstādīt 6 gab. vert.drošinātājslēdžus NH2), UK6-4/63-21-0010 | 3105.652-02 | Armetlina | UK6-4/63-21-010 | 2029-03-20 | TS 3105.xxx v1
3105 Uzskaites/kabeļu komutācijas sadalnes | Sadalne uzskaites/kabeļu, gabarīts 6, 4 gab. Inom 63 A, 3-fāžu skaitītājiem (iespējams uzstādīt 6 gab. vert.drošinātājslēdžus NH2), UK6-4/63-21-0010 | 3105.652-03 | Elga | UK6-4/63-21-0010 | 2027-02-04 | TS 3105.xxx v1
3105 Uzskaites/kabeļu komutācijas sadalnes | Sadalne uzskaites/kabeļu, gabarīts 6, 4 gab. Inom 63 A, 3-fāžu skaitītājiem (iespējams uzstādīt 6 gab. vert.drošinātājslēdžus NH2), UK6-4/63-21-0010 | 3105.652-04 | Power solution | UK6-4/63-21-010 | 2029-01-31 | TS 3105.xxx v1
3105 Uzskaites/kabeļu komutācijas sadalnes | Sadalne uzskaites/kabeļu, gabarīts 6, 4 gab. Inom 63 A, 3-fāžu skaitītājiem (iespējams uzstādīt 6 gab. vert.drošinātājslēdžus NH2), UK6-4/63-22-002 | 3105.653-01 | Energofirma Jauda, AS | UK6-4/63-22-002 | 2029-03-20 | TS 3105.xxx v1
3105 Uzskaites/kabeļu komutācijas sadalnes | Sadalne uzskaites/kabeļu, gabarīts 6, 4 gab. Inom 63 A, 3-fāžu skaitītājiem (iespējams uzstādīt 6 gab. vert.drošinātājslēdžus NH2), UK6-4/63-22-002 | 3105.653-02 | Armetlina | UK6-4/63-22-002 | 2029-03-20 | TS 3105.xxx v1
3105 Uzskaites/kabeļu komutācijas sadalnes | Sadalne uzskaites/kabeļu, gabarīts 6, 4 gab. Inom 63 A, 3-fāžu skaitītājiem (iespējams uzstādīt 6 gab. vert.drošinātājslēdžus NH2), UK6-4/63-22-002 | 3105.653-03 | Elga | UK6-4/63-22-002 | 2027-02-04 | TS 3105.xxx v1
3105 Uzskaites/kabeļu komutācijas sadalnes | Sadalne uzskaites/kabeļu, gabarīts 6, 4 gab. Inom 63 A, 3-fāžu skaitītājiem (iespējams uzstādīt 6 gab. vert.drošinātājslēdžus NH2), UK6-4/63-22-002 | 3105.653-04 | Power solution | UK6-4/63-22-002 | 2029-01-31 | TS 3105.xxx v1
3105 Uzskaites/kabeļu komutācijas sadalnes | Sadalne uzskaites/kabeļu, gabarīts 6, 4 gab. Inom 63 A, 3-fāžu skaitītājiem (iespējams uzstādīt 6 gab. vert.drošinātājslēdžus NH2), UK6-4/63-22-004 | 3105.654-01 | Energofirma Jauda, AS | UK6-4/63-22-004 | 2029-03-20 | TS 3105.xxx v1
3105 Uzskaites/kabeļu komutācijas sadalnes | Sadalne uzskaites/kabeļu, gabarīts 6, 4 gab. Inom 63 A, 3-fāžu skaitītājiem (iespējams uzstādīt 6 gab. vert.drošinātājslēdžus NH2), UK6-4/63-22-004 | 3105.654-02 | Armetlina | UK6-4/63-22-004 | 2029-03-20 | TS 3105.xxx v1
3105 Uzskaites/kabeļu komutācijas sadalnes | Sadalne uzskaites/kabeļu, gabarīts 6, 4 gab. Inom 63 A, 3-fāžu skaitītājiem (iespējams uzstādīt 6 gab. vert.drošinātājslēdžus NH2), UK6-4/63-22-004 | 3105.654-03 | Elga | UK6-4/63-22-004 | 2027-02-04 | TS 3105.xxx v1
3105 Uzskaites/kabeļu komutācijas sadalnes | Sadalne uzskaites/kabeļu, gabarīts 6, 4 gab. Inom 63 A, 3-fāžu skaitītājiem (iespējams uzstādīt 6 gab. vert.drošinātājslēdžus NH2), UK6-4/63-22-004 | 3105.654-04 | Power solution | UK6-4/63-22-004 | 2029-01-31 | TS 3105.xxx v1
3105 Uzskaites/kabeļu komutācijas sadalnes | Sadalne uzskaites/kabeļu, gabarīts 6, 4 gab. Inom 63 A, 3-fāžu skaitītājiem (iespējams uzstādīt 6 gab. vert.drošinātājslēdžus NH2), UK6-4/63-23 | 3105.655-01 | Energofirma Jauda, AS | UK6-4/63-23 | 2029-03-20 | TS 3105.xxx v1
3105 Uzskaites/kabeļu komutācijas sadalnes | Sadalne uzskaites/kabeļu, gabarīts 6, 4 gab. Inom 63 A, 3-fāžu skaitītājiem (iespējams uzstādīt 6 gab. vert.drošinātājslēdžus NH2), UK6-4/63-23 | 3105.655-02 | Armetlina | UK6-4/63-23 | 2029-03-20 | TS 3105.xxx v1
3105 Uzskaites/kabeļu komutācijas sadalnes | Sadalne uzskaites/kabeļu, gabarīts 6, 4 gab. Inom 63 A, 3-fāžu skaitītājiem (iespējams uzstādīt 6 gab. vert.drošinātājslēdžus NH2), UK6-4/63-23 | 3105.655-03 | Elga | UK6-4/63-23 | 2027-02-04 | TS 3105.xxx v1
3105 Uzskaites/kabeļu komutācijas sadalnes | Sadalne uzskaites/kabeļu, gabarīts 6, 4 gab. Inom 63 A, 3-fāžu skaitītājiem (iespējams uzstādīt 6 gab. vert.drošinātājslēdžus NH2), UK6-4/63-23 | 3105.655-04 | Power solution | UK6-4/63-23 | 2029-01-31 | TS 3105.xxx v1
3105 Uzskaites/kabeļu komutācijas sadalnes | Sadalne uzskaites/kabeļu, gabarīts 6, 4 gab. Inom 63 A, 3-fāžu skaitītājiem (iespējams uzstādīt 6 gab. vert.drošinātājslēdžus NH2), UK6-4/63-24 | 3105.656-01 | Energofirma Jauda, AS | UK6-4/63-24 | 2029-03-20 | TS 3105.xxx v1
3105 Uzskaites/kabeļu komutācijas sadalnes | Sadalne uzskaites/kabeļu, gabarīts 6, 4 gab. Inom 63 A, 3-fāžu skaitītājiem (iespējams uzstādīt 6 gab. vert.drošinātājslēdžus NH2), UK6-4/63-24 | 3105.656-02 | Armetlina | UK6-4/63-24 | 2029-03-20 | TS 3105.xxx v1
3105 Uzskaites/kabeļu komutācijas sadalnes | Sadalne uzskaites/kabeļu, gabarīts 6, 4 gab. Inom 63 A, 3-fāžu skaitītājiem (iespējams uzstādīt 6 gab. vert.drošinātājslēdžus NH2), UK6-4/63-24 | 3105.656-03 | Elga | UK6-4/63-24 | 2027-02-04 | TS 3105.xxx v1
3105 Uzskaites/kabeļu komutācijas sadalnes | Sadalne uzskaites/kabeļu, gabarīts 6, 4 gab. Inom 63 A, 3-fāžu skaitītājiem (iespējams uzstādīt 6 gab. vert.drošinātājslēdžus NH2), UK6-4/63-24 | 3105.656-04 | Power solution | UK6-4/63-24 | 2029-01-31 | TS 3105.xxx v1
3105 Uzskaites/kabeļu komutācijas sadalnes | Sadalne uzskaites/kabeļu, gabarīts 6, 4 gab. Inom 63 A, 3-fāžu skaitītājiem (iespējams uzstādīt 6 gab. vert.drošinātājslēdžus NH2), UK6-4/63-24-002 | 3105.657-01 | Energofirma Jauda, AS | UK6-4/63-24-002 | 2029-03-20 | TS 3105.xxx v1
3105 Uzskaites/kabeļu komutācijas sadalnes | Sadalne uzskaites/kabeļu, gabarīts 6, 4 gab. Inom 63 A, 3-fāžu skaitītājiem (iespējams uzstādīt 6 gab. vert.drošinātājslēdžus NH2), UK6-4/63-24-002 | 3105.657-02 | Armetlina | UK6-4/63-24-002 | 2029-03-20 | TS 3105.xxx v1
3105 Uzskaites/kabeļu komutācijas sadalnes | Sadalne uzskaites/kabeļu, gabarīts 6, 4 gab. Inom 63 A, 3-fāžu skaitītājiem (iespējams uzstādīt 6 gab. vert.drošinātājslēdžus NH2), UK6-4/63-24-002 | 3105.657-03 | Elga | UK6-4/63-24-002 | 2027-02-04 | TS 3105.xxx v1
3105 Uzskaites/kabeļu komutācijas sadalnes | Sadalne uzskaites/kabeļu, gabarīts 6, 4 gab. Inom 63 A, 3-fāžu skaitītājiem (iespējams uzstādīt 6 gab. vert.drošinātājslēdžus NH2), UK6-4/63-24-002 | 3105.657-04 | Power solution | UK6-4/63-24-02 | 2029-01-31 | TS 3105.xxx v1
3105 Uzskaites/kabeļu komutācijas sadalnes | Sadalne uzskaites/kabeļu, gabarīts 6, 4 gab. Inom 63 A, 3-fāžu skaitītājiem (iespējams uzstādīt 6 gab. vert.drošinātājslēdžus NH2), UK6-4/63-24-004 | 3105.658-01 | Energofirma Jauda, AS | UK6-4/63-24-004 | 2029-03-20 | TS 3105.xxx v1
3105 Uzskaites/kabeļu komutācijas sadalnes | Sadalne uzskaites/kabeļu, gabarīts 6, 4 gab. Inom 63 A, 3-fāžu skaitītājiem (iespējams uzstādīt 6 gab. vert.drošinātājslēdžus NH2), UK6-4/63-24-004 | 3105.658-02 | Armetlina | UK6-4/63-24-004 | 2029-03-20 | TS 3105.xxx v1
3105 Uzskaites/kabeļu komutācijas sadalnes | Sadalne uzskaites/kabeļu, gabarīts 6, 4 gab. Inom 63 A, 3-fāžu skaitītājiem (iespējams uzstādīt 6 gab. vert.drošinātājslēdžus NH2), UK6-4/63-24-004 | 3105.658-03 | Elga | UK6-4/63-24-004 | 2027-02-04 | TS 3105.xxx v1
3105 Uzskaites/kabeļu komutācijas sadalnes | Sadalne uzskaites/kabeļu, gabarīts 6, 4 gab. Inom 63 A, 3-fāžu skaitītājiem (iespējams uzstādīt 6 gab. vert.drošinātājslēdžus NH2), UK6-4/63-24-004 | 3105.658-04 | Power solution | UK6-4/63-24-04 | 2029-01-31 | TS 3105.xxx v1
3105 Uzskaites/kabeļu komutācijas sadalnes | Sadalne uzskaites/kabeļu, gabarīts 6, 4 gab. Inom 63 A, 3-fāžu skaitītājiem (iespējams uzstādīt 6 gab. vert.drošinātājslēdžus NH2), UK6-4/63-25 | 3105.659-01 | Energofirma Jauda, AS | UK6-4/63-25 | 2029-03-20 | TS 3105.xxx v1
3105 Uzskaites/kabeļu komutācijas sadalnes | Sadalne uzskaites/kabeļu, gabarīts 6, 4 gab. Inom 63 A, 3-fāžu skaitītājiem (iespējams uzstādīt 6 gab. vert.drošinātājslēdžus NH2), UK6-4/63-25 | 3105.659-02 | Armetlina | UK6-4/63-25 | 2029-03-20 | TS 3105.xxx v1
3105 Uzskaites/kabeļu komutācijas sadalnes | Sadalne uzskaites/kabeļu, gabarīts 6, 4 gab. Inom 63 A, 3-fāžu skaitītājiem (iespējams uzstādīt 6 gab. vert.drošinātājslēdžus NH2), UK6-4/63-25 | 3105.659-03 | Elga | UK6-4/63-25 | 2027-02-04 | TS 3105.xxx v1
3105 Uzskaites/kabeļu komutācijas sadalnes | Sadalne uzskaites/kabeļu, gabarīts 6, 4 gab. Inom 63 A, 3-fāžu skaitītājiem (iespējams uzstādīt 6 gab. vert.drošinātājslēdžus NH2), UK6-4/63-25 | 3105.659-04 | Power solution | UK6-4/63-25 | 2029-01-31 | TS 3105.xxx v1
3105 Uzskaites/kabeļu komutācijas sadalnes | Sadalne uzskaites/kabeļu, gabarīts 6, 4 gab. Inom 63 A, 3-fāžu skaitītājiem (iespējams uzstādīt 6 gab. vert.drošinātājslēdžus NH2), UK6-4/63-25-002 | 3105.661-01 | Energofirma Jauda, AS | UK6-4/63-25-002 | 2029-03-20 | TS 3105.xxx v1
3105 Uzskaites/kabeļu komutācijas sadalnes | Sadalne uzskaites/kabeļu, gabarīts 6, 4 gab. Inom 63 A, 3-fāžu skaitītājiem (iespējams uzstādīt 6 gab. vert.drošinātājslēdžus NH2), UK6-4/63-25-002 | 3105.661-02 | Armetlina | UK6-4/63-25-002 | 2029-03-20 | TS 3105.xxx v1
3105 Uzskaites/kabeļu komutācijas sadalnes | Sadalne uzskaites/kabeļu, gabarīts 6, 4 gab. Inom 63 A, 3-fāžu skaitītājiem (iespējams uzstādīt 6 gab. vert.drošinātājslēdžus NH2), UK6-4/63-25-002 | 3105.661-03 | Elga | UK6-4/63-25-002 | 2027-02-04 | TS 3105.xxx v1
3105 Uzskaites/kabeļu komutācijas sadalnes | Sadalne uzskaites/kabeļu, gabarīts 6, 4 gab. Inom 63 A, 3-fāžu skaitītājiem (iespējams uzstādīt 6 gab. vert.drošinātājslēdžus NH2), UK6-4/63-25-002 | 3105.661-04 | Power solution | UK6-4/63-25-002 | 2029-01-31 | TS 3105.xxx v1
3105 Uzskaites/kabeļu komutācijas sadalnes | Sadalne uzskaites/kabeļu, gabarīts 6, 4 gab. Inom 63 A, 3-fāžu skaitītājiem (iespējams uzstādīt 6 gab. vert.drošinātājslēdžus NH2), UK6-4/63-26 | 3105.662-01 | Energofirma Jauda, AS | UK6-4/63-26 | 2029-03-20 | TS 3105.xxx v1
3105 Uzskaites/kabeļu komutācijas sadalnes | Sadalne uzskaites/kabeļu, gabarīts 6, 4 gab. Inom 63 A, 3-fāžu skaitītājiem (iespējams uzstādīt 6 gab. vert.drošinātājslēdžus NH2), UK6-4/63-26 | 3105.662-02 | Armetlina | UK6-4/63-26 | 2029-03-20 | TS 3105.xxx v1
3105 Uzskaites/kabeļu komutācijas sadalnes | Sadalne uzskaites/kabeļu, gabarīts 6, 4 gab. Inom 63 A, 3-fāžu skaitītājiem (iespējams uzstādīt 6 gab. vert.drošinātājslēdžus NH2), UK6-4/63-26 | 3105.662-03 | Elga | UK6-4/63-26 | 2027-02-04 | TS 3105.xxx v1
3105 Uzskaites/kabeļu komutācijas sadalnes | Sadalne uzskaites/kabeļu, gabarīts 6, 4 gab. Inom 63 A, 3-fāžu skaitītājiem (iespējams uzstādīt 6 gab. vert.drošinātājslēdžus NH2), UK6-4/63-26 | 3105.662-04 | Power solution | UK6-4/63-26 | 2029-01-31 | TS 3105.xxx v1
3105 Uzskaites/kabeļu komutācijas sadalnes | Sadalne uzskaites/kabeļu, gabarīts 6, 2 gab. Inom 63A un 2 gab. Inom 100A, 3-fāžu skaitītājiem (iespējams uzstādīt 6 gab. vert.dr-sl. NH2), UK6-2/63+2/100 | 3105.670-01 | Energofirma Jauda, AS | UK6-2/63+2/100 | 2029-03-20 | TS 3105.xxx v1
3105 Uzskaites/kabeļu komutācijas sadalnes | Sadalne uzskaites/kabeļu, gabarīts 6, 2 gab. Inom 63A un 2 gab. Inom 100A, 3-fāžu skaitītājiem (iespējams uzstādīt 6 gab. vert.dr-sl. NH2), UK6-2/63+2/100 | 3105.670-02 | Armetlina | UK6-2/63+2/100 | 2029-03-20 | TS 3105.xxx v1
3105 Uzskaites/kabeļu komutācijas sadalnes | Sadalne uzskaites/kabeļu, gabarīts 6, 2 gab. Inom 63A un 2 gab. Inom 100A, 3-fāžu skaitītājiem (iespējams uzstādīt 6 gab. vert.dr-sl. NH2), UK6-2/63+2/100 | 3105.670-03 | Elga | UK6-2/63+2/100 | 2027-02-04 | TS 3105.xxx v1
3105 Uzskaites/kabeļu komutācijas sadalnes | Sadalne uzskaites/kabeļu, gabarīts 6, 2 gab. Inom 63A un 2 gab. Inom 100A, 3-fāžu skaitītājiem (iespējams uzstādīt 6 gab. vert.dr-sl. NH2), UK6-2/63+2/100 | 3105.670-04 | Power solution | UK6-2/63+2/100 | 2029-01-31 | TS 3105.xxx v1
3105 Uzskaites/kabeļu komutācijas sadalnes | Sadalne uzskaites/kabeļu, gabarīts 6, 2 gab. Inom 63A un 2 gab. Inom 100A, 3-fāžu skaitītājiem (iespējams uzstādīt 6 gab. vert.dr-sl. NH2), UK6-2/63+2/100-23-002 | 3105.671-01 | Energofirma Jauda, AS | UK6-2/63+2/100-23-002 | 2029-03-20 | TS 3105.xxx v1
3105 Uzskaites/kabeļu komutācijas sadalnes | Sadalne uzskaites/kabeļu, gabarīts 6, 2 gab. Inom 63A un 2 gab. Inom 100A, 3-fāžu skaitītājiem (iespējams uzstādīt 6 gab. vert.dr-sl. NH2), UK6-2/63+2/100-23-002 | 3105.671-02 | Armetlina | UK6-2/63+2/100-23-002 | 2029-03-20 | TS 3105.xxx v1
3105 Uzskaites/kabeļu komutācijas sadalnes | Sadalne uzskaites/kabeļu, gabarīts 6, 2 gab. Inom 63A un 2 gab. Inom 100A, 3-fāžu skaitītājiem (iespējams uzstādīt 6 gab. vert.dr-sl. NH2), UK6-2/63+2/100-23-002 | 3105.671-03 | Elga | UK6-2/63+2/100-23-002 | 2027-02-04 | TS 3105.xxx v1
3105 Uzskaites/kabeļu komutācijas sadalnes | Sadalne uzskaites/kabeļu, gabarīts 6, 2 gab. Inom 63A un 2 gab. Inom 100A, 3-fāžu skaitītājiem (iespējams uzstādīt 6 gab. vert.dr-sl. NH2), UK6-2/63+2/100-23-002 | 3105.671-04 | Power solution | UK6-2/63+2/100-23-002 | 2029-01-31 | TS 3105.xxx v1
3105 Uzskaites/kabeļu komutācijas sadalnes | Sadalne uzskaites/kabeļu, gabarīts 6, 2 gab. Inom 63A un 2 gab. Inom 100A, 3-fāžu skaitītājiem (iespējams uzstādīt 6 gab. vert.dr-sl. NH2), UK6-2/63+2/100-24-002 | 3105.672-01 | Energofirma Jauda, AS | UK6-2/63+2/100-24-002 | 2029-03-20 | TS 3105.xxx v1
3105 Uzskaites/kabeļu komutācijas sadalnes | Sadalne uzskaites/kabeļu, gabarīts 6, 2 gab. Inom 63A un 2 gab. Inom 100A, 3-fāžu skaitītājiem (iespējams uzstādīt 6 gab. vert.dr-sl. NH2), UK6-2/63+2/100-24-002 | 3105.672-02 | Armetlina | UK6-2/63+2/100-24-002 | 2029-03-20 | TS 3105.xxx v1
3105 Uzskaites/kabeļu komutācijas sadalnes | Sadalne uzskaites/kabeļu, gabarīts 6, 2 gab. Inom 63A un 2 gab. Inom 100A, 3-fāžu skaitītājiem (iespējams uzstādīt 6 gab. vert.dr-sl. NH2), UK6-2/63+2/100-24-002 | 3105.672-03 | Elga | UK6-2/63+2/100-24-002 | 2027-02-04 | TS 3105.xxx v1
3105 Uzskaites/kabeļu komutācijas sadalnes | Sadalne uzskaites/kabeļu, gabarīts 6, 2 gab. Inom 63A un 2 gab. Inom 100A, 3-fāžu skaitītājiem (iespējams uzstādīt 6 gab. vert.dr-sl. NH2), UK6-2/63+2/100-24-002 | 3105.672-04 | Power solution | UK6-2/63+2/100-24-002 | 2029-01-31 | TS 3105.xxx v1
3105 Uzskaites/kabeļu komutācijas sadalnes | Sadalne uzskaites/kabeļu, gabarīts 6, 2 gab. Inom 63A un 2 gab. Inom 100A, 3-fāžu skaitītājiem (iespējams uzstādīt 6 gab. vert.dr-sl. NH2), UK6-2/63+2/100-24-004 | 3105.673-01 | Energofirma Jauda, AS | UK6-2/63+2/100-24-004 | 2029-03-20 | TS 3105.xxx v1
3105 Uzskaites/kabeļu komutācijas sadalnes | Sadalne uzskaites/kabeļu, gabarīts 6, 2 gab. Inom 63A un 2 gab. Inom 100A, 3-fāžu skaitītājiem (iespējams uzstādīt 6 gab. vert.dr-sl. NH2), UK6-2/63+2/100-24-004 | 3105.673-02 | Armetlina | UK6-2/63+2/100-24-004 | 2029-03-20 | TS 3105.xxx v1
3105 Uzskaites/kabeļu komutācijas sadalnes | Sadalne uzskaites/kabeļu, gabarīts 6, 2 gab. Inom 63A un 2 gab. Inom 100A, 3-fāžu skaitītājiem (iespējams uzstādīt 6 gab. vert.dr-sl. NH2), UK6-2/63+2/100-24-004 | 3105.673-03 | Elga | UK6-2/63+2/100-24-004 | 2027-02-04 | TS 3105.xxx v1
3105 Uzskaites/kabeļu komutācijas sadalnes | Sadalne uzskaites/kabeļu, gabarīts 6, 2 gab. Inom 63A un 2 gab. Inom 100A, 3-fāžu skaitītājiem (iespējams uzstādīt 6 gab. vert.dr-sl. NH2), UK6-2/63+2/100-24-004 | 3105.673-04 | Power solution | UK6-2/63+2/100-24-004 | 2029-01-31 | TS 3105.xxx v1
3105 Uzskaites/kabeļu komutācijas sadalnes | Sadalne uzskaites/kabeļu, gabarīts 6, 2 gab. Inom 63A un 2 gab. Inom 100A, 3-fāžu skaitītājiem (iespējams uzstādīt 6 gab. vert.dr-sl. NH2), UK6-2/63+2/100-25-002 | 3105.674-01 | Energofirma Jauda, AS | UK6-2/63+2/100-25-002 | 2029-03-20 | TS 3105.xxx v1
3105 Uzskaites/kabeļu komutācijas sadalnes | Sadalne uzskaites/kabeļu, gabarīts 6, 2 gab. Inom 63A un 2 gab. Inom 100A, 3-fāžu skaitītājiem (iespējams uzstādīt 6 gab. vert.dr-sl. NH2), UK6-2/63+2/100-25-002 | 3105.674-02 | Armetlina | UK6-2/63+2/100-25-002 | 2029-03-20 | TS 3105.xxx v1
3105 Uzskaites/kabeļu komutācijas sadalnes | Sadalne uzskaites/kabeļu, gabarīts 6, 2 gab. Inom 63A un 2 gab. Inom 100A, 3-fāžu skaitītājiem (iespējams uzstādīt 6 gab. vert.dr-sl. NH2), UK6-2/63+2/100-25-002 | 3105.674-03 | Elga | UK6-2/63+2/100-25-002 | 2027-02-04 | TS 3105.xxx v1
3105 Uzskaites/kabeļu komutācijas sadalnes | Sadalne uzskaites/kabeļu, gabarīts 6, 2 gab. Inom 63A un 2 gab. Inom 100A, 3-fāžu skaitītājiem (iespējams uzstādīt 6 gab. vert.dr-sl. NH2), UK6-2/63+2/100-25-002 | 3105.674-04 | Power solution | UK6-2/63+2/100-25-002 | 2029-01-31 | TS 3105.xxx v1
3105 Uzskaites/kabeļu komutācijas sadalnes | Sadalne uzskaites/kabeļu, gabarīts 1, 1 gab. Inom 63 A, 3-fāžu skaitītājam (iespējams uzstādīt 1 gab. horiz.drošinātājslēdzi NH00 un tranzītspaili), UKh1-1/63 | 3105.700-01 | Energofirma Jauda, AS | UKh1-1/63 | 2029-03-20 | TS 3105.xxx v1
3105 Uzskaites/kabeļu komutācijas sadalnes | Sadalne uzskaites/kabeļu, gabarīts 1, 1 gab. Inom 63 A, 3-fāžu skaitītājam (iespējams uzstādīt 1 gab. horiz.drošinātājslēdzi NH00 un tranzītspaili), UKh1-1/63 | 3105.700-02 | Armetlina | Ukh1-1/63 | 2029-03-20 | TS 3105.xxx v1
3105 Uzskaites/kabeļu komutācijas sadalnes | Sadalne uzskaites/kabeļu, gabarīts 1, 1 gab. Inom 63 A, 3-fāžu skaitītājam (iespējams uzstādīt 1 gab. horiz.drošinātājslēdzi NH00 un tranzītspaili), UKh1-1/63 | 3105.700-03 | Elga | Ukh1-1/63 | 2027-02-04 | TS 3105.xxx v1
3105 Uzskaites/kabeļu komutācijas sadalnes | Sadalne uzskaites/kabeļu, gabarīts 1, 1 gab. Inom 63 A, 3-fāžu skaitītājam (iespējams uzstādīt 1 gab. horiz.drošinātājslēdzi NH00 un tranzītspaili), UKh1-1/63 | 3105.700-04 | Power solution | UKh1-1/63 | 2029-01-31 | TS 3105.xxx v1
3105 Uzskaites/kabeļu komutācijas sadalnes | Sadalne uzskaites/kabeļu, gabarīts 1, 1 gab. Inom 63 A, 3-fāžu skaitītājam (iespējams uzstādīt 1 gab. horiz.drošinātājslēdzi NH00 un tranzītspaili), UKh1-1/63-001-T240 | 3105.701-01 | Energofirma Jauda, AS | UKh1-1/63-001-T240 | 2029-03-20 | TS 3105.xxx v1
3105 Uzskaites/kabeļu komutācijas sadalnes | Sadalne uzskaites/kabeļu, gabarīts 1, 1 gab. Inom 63 A, 3-fāžu skaitītājam (iespējams uzstādīt 1 gab. horiz.drošinātājslēdzi NH00 un tranzītspaili), UKh1-1/63-001-T240 | 3105.701-02 | Armetlina | UKh1-1/63-001-T240 | 2029-03-20 | TS 3105.xxx v1
3105 Uzskaites/kabeļu komutācijas sadalnes | Sadalne uzskaites/kabeļu, gabarīts 1, 1 gab. Inom 63 A, 3-fāžu skaitītājam (iespējams uzstādīt 1 gab. horiz.drošinātājslēdzi NH00 un tranzītspaili), UKh1-1/63-001-T240 | 3105.701-03 | Elga | UKh1-1/63-001-T240 | 2027-02-04 | TS 3105.xxx v1
3105 Uzskaites/kabeļu komutācijas sadalnes | Sadalne uzskaites/kabeļu, gabarīts 1, 1 gab. Inom 63 A, 3-fāžu skaitītājam (iespējams uzstādīt 1 gab. horiz.drošinātājslēdzi NH00 un tranzītspaili), UKh1-1/63-001-T240 | 3105.701-04 | Power solution | UKh1-1/63-001-T240 | 2029-01-31 | TS 3105.xxx v1
3105 Uzskaites/kabeļu komutācijas sadalnes | Sadalne uzskaites/kabeļu, gabarīts 1, 1 gab. Inom 100 A, 3-fāžu skaitītājam (iespējams uzstādīt 1 gab. horiz.drošinātājslēdzi NH00), UKh1-1/100 | 3105.710-01 | Energofirma Jauda, AS | UKh1-1/100 | 2029-03-20 | TS 3105.xxx v1
3105 Uzskaites/kabeļu komutācijas sadalnes | Sadalne uzskaites/kabeļu, gabarīts 1, 1 gab. Inom 100 A, 3-fāžu skaitītājam (iespējams uzstādīt 1 gab. horiz.drošinātājslēdzi NH00), UKh1-1/100 | 3105.710-02 | Armetlina | Ukh1-1/100 | 2029-03-20 | TS 3105.xxx v1
3105 Uzskaites/kabeļu komutācijas sadalnes | Sadalne uzskaites/kabeļu, gabarīts 1, 1 gab. Inom 100 A, 3-fāžu skaitītājam (iespējams uzstādīt 1 gab. horiz.drošinātājslēdzi NH00), UKh1-1/100 | 3105.710-03 | Elga | UKh1-1/100 | 2027-02-04 | TS 3105.xxx v1
3105 Uzskaites/kabeļu komutācijas sadalnes | Sadalne uzskaites/kabeļu, gabarīts 1, 1 gab. Inom 100 A, 3-fāžu skaitītājam (iespējams uzstādīt 1 gab. horiz.drošinātājslēdzi NH00), UKh1-1/100 | 3105.710-04 | Power solution | UKh1-1/100 | 2029-01-31 | TS 3105.xxx v1
3105 Uzskaites/kabeļu komutācijas sadalnes | Sadalne uzskaites/kabeļu, gabarīts 1, 1 gab. Inom 100 A, 3-fāžu skaitītājam (iespējams uzstādīt 1 gab. horiz.drošinātājslēdzi NH00), UKh1-1/100-001-T240 | 3105.711-01 | Energofirma Jauda, AS | UKh1-1/100-001-T240 | 2029-03-20 | TS 3105.xxx v1
3105 Uzskaites/kabeļu komutācijas sadalnes | Sadalne uzskaites/kabeļu, gabarīts 1, 1 gab. Inom 100 A, 3-fāžu skaitītājam (iespējams uzstādīt 1 gab. horiz.drošinātājslēdzi NH00), UKh1-1/100-001-T240 | 3105.711-02 | Armetlina | UKh1-1/100-001-T240 | 2029-03-20 | TS 3105.xxx v1
3105 Uzskaites/kabeļu komutācijas sadalnes | Sadalne uzskaites/kabeļu, gabarīts 1, 1 gab. Inom 100 A, 3-fāžu skaitītājam (iespējams uzstādīt 1 gab. horiz.drošinātājslēdzi NH00), UKh1-1/100-001-T240 | 3105.711-03 | Elga | UKh1-1/100-001-T240 | 2027-02-04 | TS 3105.xxx v1
3105 Uzskaites/kabeļu komutācijas sadalnes | Sadalne uzskaites/kabeļu, gabarīts 1, 1 gab. Inom 100 A, 3-fāžu skaitītājam (iespējams uzstādīt 1 gab. horiz.drošinātājslēdzi NH00), UKh1-1/100-001-T240 | 3105.711-04 | Power solution | UKh1-1/100-001-T240 | 2029-01-31 | TS 3105.xxx v1
3105 Uzskaites/kabeļu komutācijas sadalnes | Sadalne uzskaites/kabeļu, gabarīts 5, 2 gab. Inom 63 A, 3-fāžu skaitītājiem (iespējams uzstādīt 2 gab. horiz.drošinātājslēdžus NH2 un 1 gab. NH00), UKh5-2/63 | 3105.720-01 | Energofirma Jauda, AS | UKh5-2/63 | 2029-03-20 | TS 3105.xxx v1
3105 Uzskaites/kabeļu komutācijas sadalnes | Sadalne uzskaites/kabeļu, gabarīts 5, 2 gab. Inom 63 A, 3-fāžu skaitītājiem (iespējams uzstādīt 2 gab. horiz.drošinātājslēdžus NH2 un 1 gab. NH00), UKh5-2/63 | 3105.720-02 | Armetlina | UKh5-2/63 | 2029-03-20 | TS 3105.xxx v1
3105 Uzskaites/kabeļu komutācijas sadalnes | Sadalne uzskaites/kabeļu, gabarīts 5, 2 gab. Inom 63 A, 3-fāžu skaitītājiem (iespējams uzstādīt 2 gab. horiz.drošinātājslēdžus NH2 un 1 gab. NH00), UKh5-2/63 | 3105.720-03 | Elga | UKh5-2/63 | 2027-02-04 | TS 3105.xxx v1
3105 Uzskaites/kabeļu komutācijas sadalnes | Sadalne uzskaites/kabeļu, gabarīts 5, 2 gab. Inom 63 A, 3-fāžu skaitītājiem (iespējams uzstādīt 2 gab. horiz.drošinātājslēdžus NH2 un 1 gab. NH00), UKh5-2/63 | 3105.720-04 | Power solution | UKh5-2/63 | 2029-01-31 | TS 3105.xxx v1
3105 Uzskaites/kabeļu komutācijas sadalnes | Sadalne uzskaites/kabeļu, gabarīts 5, 2 gab. Inom 63 A, 3-fāžu skaitītājiem (iespējams uzstādīt 2 gab. horiz.drošinātājslēdžus NH2 un 1 gab. NH00), UKh5-2/63-005 | 3105.721-01 | Energofirma Jauda, AS | UKh5-2/63-005 | 2029-03-20 | TS 3105.xxx v1
3105 Uzskaites/kabeļu komutācijas sadalnes | Sadalne uzskaites/kabeļu, gabarīts 5, 2 gab. Inom 63 A, 3-fāžu skaitītājiem (iespējams uzstādīt 2 gab. horiz.drošinātājslēdžus NH2 un 1 gab. NH00), UKh5-2/63-005 | 3105.721-02 | Armetlina | UKh5-2/63-005 | 2029-03-20 | TS 3105.xxx v1
3105 Uzskaites/kabeļu komutācijas sadalnes | Sadalne uzskaites/kabeļu, gabarīts 5, 2 gab. Inom 63 A, 3-fāžu skaitītājiem (iespējams uzstādīt 2 gab. horiz.drošinātājslēdžus NH2 un 1 gab. NH00), UKh5-2/63-005 | 3105.721-03 | Elga | UKh5-2/63-005 | 2027-02-04 | TS 3105.xxx v1
3105 Uzskaites/kabeļu komutācijas sadalnes | Sadalne uzskaites/kabeļu, gabarīts 5, 2 gab. Inom 63 A, 3-fāžu skaitītājiem (iespējams uzstādīt 2 gab. horiz.drošinātājslēdžus NH2 un 1 gab. NH00), UKh5-2/63-005 | 3105.721-04 | Power solution | UKh5-2/63-005 | 2029-01-31 | TS 3105.xxx v1
3105 Uzskaites/kabeļu komutācijas sadalnes | Sadalne uzskaites/kabeļu, gabarīts 5, 2 gab. Inom 63 A, 3-fāžu skaitītājiem (iespējams uzstādīt 2 gab. horiz.drošinātājslēdžus NH2 un 1 gab. NH00), UKh5-2/63-21-001 | 3105.722-01 | Energofirma Jauda, AS | UKh5-2/63-21-001 | 2029-03-20 | TS 3105.xxx v1
3105 Uzskaites/kabeļu komutācijas sadalnes | Sadalne uzskaites/kabeļu, gabarīts 5, 2 gab. Inom 63 A, 3-fāžu skaitītājiem (iespējams uzstādīt 2 gab. horiz.drošinātājslēdžus NH2 un 1 gab. NH00), UKh5-2/63-21-001 | 3105.722-02 | Armetlina | UKh5-2/63-21-001 | 2029-03-20 | TS 3105.xxx v1
3105 Uzskaites/kabeļu komutācijas sadalnes | Sadalne uzskaites/kabeļu, gabarīts 5, 2 gab. Inom 63 A, 3-fāžu skaitītājiem (iespējams uzstādīt 2 gab. horiz.drošinātājslēdžus NH2 un 1 gab. NH00), UKh5-2/63-21-001 | 3105.722-03 | Elga | UKh5-2/63-21-001 | 2027-02-04 | TS 3105.xxx v1
3105 Uzskaites/kabeļu komutācijas sadalnes | Sadalne uzskaites/kabeļu, gabarīts 5, 2 gab. Inom 63 A, 3-fāžu skaitītājiem (iespējams uzstādīt 2 gab. horiz.drošinātājslēdžus NH2 un 1 gab. NH00), UKh5-2/63-21-001 | 3105.722-04 | Power solution | UKh5-2/63-21-001 | 2029-01-31 | TS 3105.xxx v1
3105 Uzskaites/kabeļu komutācijas sadalnes | Sadalne uzskaites/kabeļu, gabarīts 5, 2 gab. Inom 63 A, 3-fāžu skaitītājiem (iespējams uzstādīt 2 gab. horiz.drošinātājslēdžus NH2 un 1 gab. NH00), UKh5-2/63-21-003 | 3105.723-01 | Energofirma Jauda, AS | UKh5-2/63-21-003 | 2029-03-20 | TS 3105.xxx v1
3105 Uzskaites/kabeļu komutācijas sadalnes | Sadalne uzskaites/kabeļu, gabarīts 5, 2 gab. Inom 63 A, 3-fāžu skaitītājiem (iespējams uzstādīt 2 gab. horiz.drošinātājslēdžus NH2 un 1 gab. NH00), UKh5-2/63-21-003 | 3105.723-02 | Armetlina | UKh5-2/63-21-003 | 2029-03-20 | TS 3105.xxx v1
3105 Uzskaites/kabeļu komutācijas sadalnes | Sadalne uzskaites/kabeļu, gabarīts 5, 2 gab. Inom 63 A, 3-fāžu skaitītājiem (iespējams uzstādīt 2 gab. horiz.drošinātājslēdžus NH2 un 1 gab. NH00), UKh5-2/63-21-003 | 3105.723-03 | Elga | UKh5-2/63-21-003 | 2027-02-04 | TS 3105.xxx v1
3105 Uzskaites/kabeļu komutācijas sadalnes | Sadalne uzskaites/kabeļu, gabarīts 5, 2 gab. Inom 63 A, 3-fāžu skaitītājiem (iespējams uzstādīt 2 gab. horiz.drošinātājslēdžus NH2 un 1 gab. NH00), UKh5-2/63-21-003 | 3105.723-04 | Power solution | UKh5-2/63-21-003 | 2029-01-31 | TS 3105.xxx v1
3105 Uzskaites/kabeļu komutācijas sadalnes | Sadalne uzskaites/kabeļu, gabarīts 5, 2 gab. Inom 63 A, 3-fāžu skaitītājiem (iespējams uzstādīt 2 gab. horiz.drošinātājslēdžus NH2 un 1 gab. NH00), UKh5-2/63-22-001 | 3105.724-01 | Energofirma Jauda, AS | UKh5-2/63-22-001 | 2029-03-20 | TS 3105.xxx v1
3105 Uzskaites/kabeļu komutācijas sadalnes | Sadalne uzskaites/kabeļu, gabarīts 5, 2 gab. Inom 63 A, 3-fāžu skaitītājiem (iespējams uzstādīt 2 gab. horiz.drošinātājslēdžus NH2 un 1 gab. NH00), UKh5-2/63-22-001 | 3105.724-02 | Armetlina | UKh5-2/63-22-001 | 2029-03-20 | TS 3105.xxx v1
3105 Uzskaites/kabeļu komutācijas sadalnes | Sadalne uzskaites/kabeļu, gabarīts 5, 2 gab. Inom 63 A, 3-fāžu skaitītājiem (iespējams uzstādīt 2 gab. horiz.drošinātājslēdžus NH2 un 1 gab. NH00), UKh5-2/63-22-001 | 3105.724-03 | Elga | UKh5-2/63-22-001 | 2027-02-04 | TS 3105.xxx v1
3105 Uzskaites/kabeļu komutācijas sadalnes | Sadalne uzskaites/kabeļu, gabarīts 5, 2 gab. Inom 63 A, 3-fāžu skaitītājiem (iespējams uzstādīt 2 gab. horiz.drošinātājslēdžus NH2 un 1 gab. NH00), UKh5-2/63-22-001 | 3105.724-04 | Power solution | UKh5-2/63-22-001 | 2029-01-31 | TS 3105.xxx v1
3105 Uzskaites/kabeļu komutācijas sadalnes | Sadalne uzskaites/kabeļu, gabarīts 5, 2 gab. Inom 100 A, 3-fāžu skaitītājiem (iespējams uzstādīt 2 gab. horiz.drošinātājslēdžus NH2 un 1 gab. NH00), UKh5-2/100 | 3105.730-01 | Energofirma Jauda, AS | UKh5-2/100 | 2029-03-20 | TS 3105.xxx v1
3105 Uzskaites/kabeļu komutācijas sadalnes | Sadalne uzskaites/kabeļu, gabarīts 5, 2 gab. Inom 100 A, 3-fāžu skaitītājiem (iespējams uzstādīt 2 gab. horiz.drošinātājslēdžus NH2 un 1 gab. NH00), UKh5-2/100 | 3105.730-02 | Armetlina | Ukh5-2/100 | 2029-03-20 | TS 3105.xxx v1
3105 Uzskaites/kabeļu komutācijas sadalnes | Sadalne uzskaites/kabeļu, gabarīts 5, 2 gab. Inom 100 A, 3-fāžu skaitītājiem (iespējams uzstādīt 2 gab. horiz.drošinātājslēdžus NH2 un 1 gab. NH00), UKh5-2/100 | 3105.730-03 | Elga | UKh5-2/100 | 2027-02-04 | TS 3105.xxx v1
3105 Uzskaites/kabeļu komutācijas sadalnes | Sadalne uzskaites/kabeļu, gabarīts 5, 2 gab. Inom 100 A, 3-fāžu skaitītājiem (iespējams uzstādīt 2 gab. horiz.drošinātājslēdžus NH2 un 1 gab. NH00), UKh5-2/100 | 3105.730-04 | Power solution | UKh5-2/100 | 2029-01-31 | TS 3105.xxx v1
3105 Uzskaites/kabeļu komutācijas sadalnes | Sadalne uzskaites/kabeļu, gabarīts 5, 2 gab. Inom 100 A, 3-fāžu skaitītājiem (iespējams uzstādīt 2 gab. horiz.drošinātājslēdžus NH2 un 1 gab. NH00), UKh5-2/100-22 | 3105.731-01 | Energofirma Jauda, AS | UKh5-2/100-22 | 2029-03-20 | TS 3105.xxx v1
3105 Uzskaites/kabeļu komutācijas sadalnes | Sadalne uzskaites/kabeļu, gabarīts 5, 2 gab. Inom 100 A, 3-fāžu skaitītājiem (iespējams uzstādīt 2 gab. horiz.drošinātājslēdžus NH2 un 1 gab. NH00), UKh5-2/100-22 | 3105.731-02 | Armetlina | UKh5-2/100-22 | 2029-03-20 | TS 3105.xxx v1
3105 Uzskaites/kabeļu komutācijas sadalnes | Sadalne uzskaites/kabeļu, gabarīts 5, 2 gab. Inom 100 A, 3-fāžu skaitītājiem (iespējams uzstādīt 2 gab. horiz.drošinātājslēdžus NH2 un 1 gab. NH00), UKh5-2/100-22 | 3105.731-03 | Elga | UKh5-2/100-22 | 2027-02-04 | TS 3105.xxx v1
3105 Uzskaites/kabeļu komutācijas sadalnes | Sadalne uzskaites/kabeļu, gabarīts 5, 2 gab. Inom 100 A, 3-fāžu skaitītājiem (iespējams uzstādīt 2 gab. horiz.drošinātājslēdžus NH2 un 1 gab. NH00), UKh5-2/100-22 | 3105.731-04 | Power solution | UKh5-2/100-22 | 2029-01-31 | TS 3105.xxx v1
3105 Uzskaites/kabeļu komutācijas sadalnes | Sadalne uzskaites/kabeļu, gabarīts 5, 2 gab. Inom 100 A, 3-fāžu skaitītājiem (iespējams uzstādīt 2 gab. horiz.drošinātājslēdžus NH2 un 1 gab. NH00), UKh5-2/100-22-001 | 3105.732-01 | Energofirma Jauda, AS | UKh5-2/100-22-001 | 2029-03-20 | TS 3105.xxx v1
3105 Uzskaites/kabeļu komutācijas sadalnes | Sadalne uzskaites/kabeļu, gabarīts 5, 2 gab. Inom 100 A, 3-fāžu skaitītājiem (iespējams uzstādīt 2 gab. horiz.drošinātājslēdžus NH2 un 1 gab. NH00), UKh5-2/100-22-001 | 3105.732-02 | Armetlina | UKh5-2/100-22-001 | 2029-03-20 | TS 3105.xxx v1
3105 Uzskaites/kabeļu komutācijas sadalnes | Sadalne uzskaites/kabeļu, gabarīts 5, 2 gab. Inom 100 A, 3-fāžu skaitītājiem (iespējams uzstādīt 2 gab. horiz.drošinātājslēdžus NH2 un 1 gab. NH00), UKh5-2/100-22-001 | 3105.732-03 | Elga | UKh5-2/100-22-001 | 2027-02-04 | TS 3105.xxx v1
3105 Uzskaites/kabeļu komutācijas sadalnes | Sadalne uzskaites/kabeļu, gabarīts 5, 2 gab. Inom 100 A, 3-fāžu skaitītājiem (iespējams uzstādīt 2 gab. horiz.drošinātājslēdžus NH2 un 1 gab. NH00), UKh5-2/100-22-001 | 3105.732-04 | Power solution | UKh5-2/100-22-001 | 2029-01-31 | TS 3105.xxx v1
3105 Uzskaites/kabeļu komutācijas sadalnes | Sadalne uzskaites/kabeļu, gabarīts 9, 4 gab. Inom 63 A, 3-fāžu skaitītājiem (iespējams uzstādīt 4 gab. horiz.drošinātājslēdžus NH2 un 1 gab. NH00), UKh9-4/63 | 3105.740-01 | Energofirma Jauda, AS | UKh9-4/63 | 2029-03-20 | TS 3105.xxx v1
3105 Uzskaites/kabeļu komutācijas sadalnes | Sadalne uzskaites/kabeļu, gabarīts 9, 4 gab. Inom 63 A, 3-fāžu skaitītājiem (iespējams uzstādīt 4 gab. horiz.drošinātājslēdžus NH2 un 1 gab. NH00), UKh9-4/63 | 3105.740-02 | Armetlina | Ukh9-4/63 | 2029-03-20 | TS 3105.xxx v1
3105 Uzskaites/kabeļu komutācijas sadalnes | Sadalne uzskaites/kabeļu, gabarīts 9, 4 gab. Inom 63 A, 3-fāžu skaitītājiem (iespējams uzstādīt 4 gab. horiz.drošinātājslēdžus NH2 un 1 gab. NH00), UKh9-4/63 | 3105.740-03 | Elga | Ukh9-4/63 | 2027-02-04 | TS 3105.xxx v1
3105 Uzskaites/kabeļu komutācijas sadalnes | Sadalne uzskaites/kabeļu, gabarīts 9, 4 gab. Inom 63 A, 3-fāžu skaitītājiem (iespējams uzstādīt 4 gab. horiz.drošinātājslēdžus NH2 un 1 gab. NH00), UKh9-4/63 | 3105.740-04 | Power solution | UKh9-4/63 | 2029-01-31 | TS 3105.xxx v1
3105 Uzskaites/kabeļu komutācijas sadalnes | Sadalne uzskaites/kabeļu, gabarīts 9, 4 gab. Inom 63 A, 3-fāžu skaitītājiem (iespējams uzstādīt 4 gab. horiz.drošinātājslēdžus NH2 un 1 gab. NH00), UKh9-4/63-23 | 3105.741-01 | Energofirma Jauda, AS | UKh9-4/63-23 | 2029-03-20 | TS 3105.xxx v1
3105 Uzskaites/kabeļu komutācijas sadalnes | Sadalne uzskaites/kabeļu, gabarīts 9, 4 gab. Inom 63 A, 3-fāžu skaitītājiem (iespējams uzstādīt 4 gab. horiz.drošinātājslēdžus NH2 un 1 gab. NH00), UKh9-4/63-23 | 3105.741-02 | Armetlina | UKh9-4/63-23 | 2029-03-20 | TS 3105.xxx v1
3105 Uzskaites/kabeļu komutācijas sadalnes | Sadalne uzskaites/kabeļu, gabarīts 9, 4 gab. Inom 63 A, 3-fāžu skaitītājiem (iespējams uzstādīt 4 gab. horiz.drošinātājslēdžus NH2 un 1 gab. NH00), UKh9-4/63-23 | 3105.741-03 | Elga | UKh9-4/63-23 | 2027-02-04 | TS 3105.xxx v1
3105 Uzskaites/kabeļu komutācijas sadalnes | Sadalne uzskaites/kabeļu, gabarīts 9, 4 gab. Inom 63 A, 3-fāžu skaitītājiem (iespējams uzstādīt 4 gab. horiz.drošinātājslēdžus NH2 un 1 gab. NH00), UKh9-4/63-23 | 3105.741-04 | Power solution | UKh9-4/63-23 | 2029-01-31 | TS 3105.xxx v1
3105 Uzskaites/kabeļu komutācijas sadalnes | Sadalne uzskaites/kabeļu, gabarīts 9, 4 gab. Inom 63 A, 3-fāžu skaitītājiem (iespējams uzstādīt 4 gab. horiz.drošinātājslēdžus NH2 un 1 gab. NH00), UKh9-4/63-23-001 | 3105.742-01 | Energofirma Jauda, AS | UKh9-4/63-23-001 | 2029-03-20 | TS 3105.xxx v1
3105 Uzskaites/kabeļu komutācijas sadalnes | Sadalne uzskaites/kabeļu, gabarīts 9, 4 gab. Inom 63 A, 3-fāžu skaitītājiem (iespējams uzstādīt 4 gab. horiz.drošinātājslēdžus NH2 un 1 gab. NH00), UKh9-4/63-23-001 | 3105.742-02 | Armetlina | UKh9-4/63-23-001 | 2029-03-20 | TS 3105.xxx v1
3105 Uzskaites/kabeļu komutācijas sadalnes | Sadalne uzskaites/kabeļu, gabarīts 9, 4 gab. Inom 63 A, 3-fāžu skaitītājiem (iespējams uzstādīt 4 gab. horiz.drošinātājslēdžus NH2 un 1 gab. NH00), UKh9-4/63-23-001 | 3105.742-03 | Elga | UKh9-4/63-23-001 | 2027-02-04 | TS 3105.xxx v1
3105 Uzskaites/kabeļu komutācijas sadalnes | Sadalne uzskaites/kabeļu, gabarīts 9, 4 gab. Inom 63 A, 3-fāžu skaitītājiem (iespējams uzstādīt 4 gab. horiz.drošinātājslēdžus NH2 un 1 gab. NH00), UKh9-4/63-23-001 | 3105.742-04 | Power solution | UKh9-4/63-23-001 | 2029-01-31 | TS 3105.xxx v1
3105 Uzskaites/kabeļu komutācijas sadalnes | Sadalne uzskaites/kabeļu, gabarīts 9, 4 gab. Inom 63 A, 3-fāžu skaitītājiem (iespējams uzstādīt 4 gab. horiz.drošinātājslēdžus NH2 un 1 gab. NH00), UKh9-4/63-24-001 | 3105.743-01 | Energofirma Jauda, AS | UKh9-4/63-24-001 | 2029-03-20 | TS 3105.xxx v1
3105 Uzskaites/kabeļu komutācijas sadalnes | Sadalne uzskaites/kabeļu, gabarīts 9, 4 gab. Inom 63 A, 3-fāžu skaitītājiem (iespējams uzstādīt 4 gab. horiz.drošinātājslēdžus NH2 un 1 gab. NH00), UKh9-4/63-24-001 | 3105.743-02 | Armetlina | UKh9-4/63-24-001 | 2029-03-20 | TS 3105.xxx v1
3105 Uzskaites/kabeļu komutācijas sadalnes | Sadalne uzskaites/kabeļu, gabarīts 9, 4 gab. Inom 63 A, 3-fāžu skaitītājiem (iespējams uzstādīt 4 gab. horiz.drošinātājslēdžus NH2 un 1 gab. NH00), UKh9-4/63-24-001 | 3105.743-03 | Elga | UKh9-4/63-24-001 | 2027-02-04 | TS 3105.xxx v1
3105 Uzskaites/kabeļu komutācijas sadalnes | Sadalne uzskaites/kabeļu, gabarīts 9, 4 gab. Inom 63 A, 3-fāžu skaitītājiem (iespējams uzstādīt 4 gab. horiz.drošinātājslēdžus NH2 un 1 gab. NH00), UKh9-4/63-24-001 | 3105.743-04 | Power solution | UKh9-4/63-24-001 | 2029-01-31 | TS 3105.xxx v1
3105 Uzskaites/kabeļu komutācijas sadalnes | Sadalne brīvgaisa TA uzskaites/kabeļu, gabarīts 4 (iespējams uzstādīt 4 gab. vert.drošinātājslēdžus NH2 un dr-sl. montētus strāvmaiņus), UK4-2/T | 3105.800-01 | Energofirma Jauda, AS | UK4-2/T | 2029-03-20 | TS 3105.xxx v1
3105 Uzskaites/kabeļu komutācijas sadalnes | Sadalne brīvgaisa TA uzskaites/kabeļu, gabarīts 4 (iespējams uzstādīt 4 gab. vert.drošinātājslēdžus NH2 un dr-sl. montētus strāvmaiņus), UK4-2/T | 3105.800-02 | Armetlina | UK4-2/T | 2029-03-20 | TS 3105.xxx v1
3105 Uzskaites/kabeļu komutācijas sadalnes | Sadalne brīvgaisa TA uzskaites/kabeļu, gabarīts 4 (iespējams uzstādīt 4 gab. vert.drošinātājslēdžus NH2 un dr-sl. montētus strāvmaiņus), UK4-2/T | 3105.800-03 | Elga | UK4-2/T | 2027-02-04 | TS 3105.xxx v1
3105 Uzskaites/kabeļu komutācijas sadalnes | Sadalne brīvgaisa TA uzskaites/kabeļu, gabarīts 4 (iespējams uzstādīt 4 gab. vert.drošinātājslēdžus NH2 un dr-sl. montētus strāvmaiņus), UK4-2/T | 3105.800-04 | Power solution | UK4-2/T | 2029-01-31 | TS 3105.xxx v1
3105 Uzskaites/kabeļu komutācijas sadalnes | Sadalne brīvgaisa TA uzskaites/kabeļu, gabarīts 4 (iespējams uzstādīt 4 gab. vert.drošinātājslēdžus NH2 un dr-sl. montētus strāvmaiņus), UK4-2/T-300/5-23 | 3105.801-01 | Energofirma Jauda, AS | UK4-2/T-300/5-23 | 2029-03-20 | TS 3105.xxx v1
3105 Uzskaites/kabeļu komutācijas sadalnes | Sadalne brīvgaisa TA uzskaites/kabeļu, gabarīts 4 (iespējams uzstādīt 4 gab. vert.drošinātājslēdžus NH2 un dr-sl. montētus strāvmaiņus), UK4-2/T-300/5-23 | 3105.801-02 | Armetlina | UK4-2/T-300/5-23 | 2029-03-20 | TS 3105.xxx v1
3105 Uzskaites/kabeļu komutācijas sadalnes | Sadalne brīvgaisa TA uzskaites/kabeļu, gabarīts 4 (iespējams uzstādīt 4 gab. vert.drošinātājslēdžus NH2 un dr-sl. montētus strāvmaiņus), UK4-2/T-300/5-23 | 3105.801-03 | Elga | UK4-2/T-300/5-23 | 2027-02-04 | TS 3105.xxx v1
3105 Uzskaites/kabeļu komutācijas sadalnes | Sadalne brīvgaisa TA uzskaites/kabeļu, gabarīts 4 (iespējams uzstādīt 4 gab. vert.drošinātājslēdžus NH2 un dr-sl. montētus strāvmaiņus), UK4-2/T-300/5-23 | 3105.801-04 | Power solution | UK4-2/T-300/5-23 | 2029-01-31 | TS 3105.xxx v1
3105 Uzskaites/kabeļu komutācijas sadalnes | Sadalne brīvgaisa TA uzskaites/kabeļu, gabarīts 4 (iespējams uzstādīt 4 gab. vert.drošinātājslēdžus NH2 un dr-sl. montētus strāvmaiņus), UK4-2/T-300/5-23-002 | 3105.802-01 | Energofirma Jauda, AS | UK4-2/T-300/5-23-002 | 2029-03-20 | TS 3105.xxx v1
3105 Uzskaites/kabeļu komutācijas sadalnes | Sadalne brīvgaisa TA uzskaites/kabeļu, gabarīts 4 (iespējams uzstādīt 4 gab. vert.drošinātājslēdžus NH2 un dr-sl. montētus strāvmaiņus), UK4-2/T-300/5-23-002 | 3105.802-02 | Armetlina | UK4-2/T-300/5-23-002 | 2029-03-20 | TS 3105.xxx v1
3105 Uzskaites/kabeļu komutācijas sadalnes | Sadalne brīvgaisa TA uzskaites/kabeļu, gabarīts 4 (iespējams uzstādīt 4 gab. vert.drošinātājslēdžus NH2 un dr-sl. montētus strāvmaiņus), UK4-2/T-300/5-23-002 | 3105.802-03 | Elga | UK4-2/T-300/5-23-002 | 2027-02-04 | TS 3105.xxx v1
3105 Uzskaites/kabeļu komutācijas sadalnes | Sadalne brīvgaisa TA uzskaites/kabeļu, gabarīts 4 (iespējams uzstādīt 4 gab. vert.drošinātājslēdžus NH2 un dr-sl. montētus strāvmaiņus), UK4-2/T-300/5-23-002 | 3105.802-04 | Power solution | UK4-2/T-300/5-23-002 | 2029-01-31 | TS 3105.xxx v1
3105 Uzskaites/kabeļu komutācijas sadalnes | Sadalne brīvgaisa TA uzskaites/kabeļu, gabarīts 4 (iespējams uzstādīt 4 gab. vert.drošinātājslēdžus NH2 un dr-sl. montētus strāvmaiņus), UK4-2/T-300/5-24 | 3105.803-01 | Energofirma Jauda, AS | UK4-2/T-300/5-24 | 2029-03-20 | TS 3105.xxx v1
3105 Uzskaites/kabeļu komutācijas sadalnes | Sadalne brīvgaisa TA uzskaites/kabeļu, gabarīts 4 (iespējams uzstādīt 4 gab. vert.drošinātājslēdžus NH2 un dr-sl. montētus strāvmaiņus), UK4-2/T-300/5-24 | 3105.803-02 | Armetlina | UK4-2/T-300/5-24 | 2029-03-20 | TS 3105.xxx v1
3105 Uzskaites/kabeļu komutācijas sadalnes | Sadalne brīvgaisa TA uzskaites/kabeļu, gabarīts 4 (iespējams uzstādīt 4 gab. vert.drošinātājslēdžus NH2 un dr-sl. montētus strāvmaiņus), UK4-2/T-300/5-24 | 3105.803-03 | Elga | UK4-2/T-300/5-24 | 2027-02-04 | TS 3105.xxx v1
3105 Uzskaites/kabeļu komutācijas sadalnes | Sadalne brīvgaisa TA uzskaites/kabeļu, gabarīts 4 (iespējams uzstādīt 4 gab. vert.drošinātājslēdžus NH2 un dr-sl. montētus strāvmaiņus), UK4-2/T-300/5-24 | 3105.803-04 | Power solution | UK4-2/T-300/5-24 | 2029-01-31 | TS 3105.xxx v1
3105 Uzskaites/kabeļu komutācijas sadalnes | Sadalne brīvgaisa TA uzskaites/kabeļu, gabarīts 4 (iespējams uzstādīt 4 gab. vert.drošinātājslēdžus NH2 un dr-sl. montētus strāvmaiņus), UK4-2/T-400/5-23 | 3105.804-01 | Energofirma Jauda, AS | UK4-2/T-400/5-23 | 2029-03-20 | TS 3105.xxx v1
3105 Uzskaites/kabeļu komutācijas sadalnes | Sadalne brīvgaisa TA uzskaites/kabeļu, gabarīts 4 (iespējams uzstādīt 4 gab. vert.drošinātājslēdžus NH2 un dr-sl. montētus strāvmaiņus), UK4-2/T-400/5-23 | 3105.804-02 | Armetlina | UK4-2/T-400/5-23 | 2029-03-20 | TS 3105.xxx v1
3105 Uzskaites/kabeļu komutācijas sadalnes | Sadalne brīvgaisa TA uzskaites/kabeļu, gabarīts 4 (iespējams uzstādīt 4 gab. vert.drošinātājslēdžus NH2 un dr-sl. montētus strāvmaiņus), UK4-2/T-400/5-23 | 3105.804-03 | Elga | UK4-2/T-400/5-23 | 2027-02-04 | TS 3105.xxx v1
3105 Uzskaites/kabeļu komutācijas sadalnes | Sadalne brīvgaisa TA uzskaites/kabeļu, gabarīts 4 (iespējams uzstādīt 4 gab. vert.drošinātājslēdžus NH2 un dr-sl. montētus strāvmaiņus), UK4-2/T-400/5-23 | 3105.804-04 | Power solution | UK4-2/T-400/5-23 | 2029-01-31 | TS 3105.xxx v1
3105 Uzskaites/kabeļu komutācijas sadalnes | Sadalne brīvgaisa TA uzskaites/kabeļu, gabarīts 4 (iespējams uzstādīt 4 gab. vert.drošinātājslēdžus NH2 un dr-sl. montētus strāvmaiņus), UK4-2/T-400/5-23-002 | 3105.805-01 | Energofirma Jauda, AS | UK4-2/T-400/5-23-002 | 2029-03-20 | TS 3105.xxx v1
3105 Uzskaites/kabeļu komutācijas sadalnes | Sadalne brīvgaisa TA uzskaites/kabeļu, gabarīts 4 (iespējams uzstādīt 4 gab. vert.drošinātājslēdžus NH2 un dr-sl. montētus strāvmaiņus), UK4-2/T-400/5-23-002 | 3105.805-02 | Armetlina | UK4-2/T-400/5-23-002 | 2029-03-20 | TS 3105.xxx v1
3105 Uzskaites/kabeļu komutācijas sadalnes | Sadalne brīvgaisa TA uzskaites/kabeļu, gabarīts 4 (iespējams uzstādīt 4 gab. vert.drošinātājslēdžus NH2 un dr-sl. montētus strāvmaiņus), UK4-2/T-400/5-23-002 | 3105.805-03 | Elga | UK4-2/T-400/5-23-002 | 2027-02-04 | TS 3105.xxx v1
3105 Uzskaites/kabeļu komutācijas sadalnes | Sadalne brīvgaisa TA uzskaites/kabeļu, gabarīts 4 (iespējams uzstādīt 4 gab. vert.drošinātājslēdžus NH2 un dr-sl. montētus strāvmaiņus), UK4-2/T-400/5-23-002 | 3105.805-04 | Power solution | UK4-2/T-400/5-23-002 | 2029-01-31 | TS 3105.xxx v1
3105 Uzskaites/kabeļu komutācijas sadalnes | Sadalne brīvgaisa TA uzskaites/kabeļu, gabarīts 4 (iespējams uzstādīt 4 gab. vert.drošinātājslēdžus NH2 un dr-sl. montētus strāvmaiņus), UK4-2/T-400/5-24 | 3105.806-01 | Energofirma Jauda, AS | UK4-2/T-400/5-24 | 2029-03-20 | TS 3105.xxx v1
3105 Uzskaites/kabeļu komutācijas sadalnes | Sadalne brīvgaisa TA uzskaites/kabeļu, gabarīts 4 (iespējams uzstādīt 4 gab. vert.drošinātājslēdžus NH2 un dr-sl. montētus strāvmaiņus), UK4-2/T-400/5-24 | 3105.806-02 | Armetlina | UK4-2/T-400/5-24 | 2029-03-20 | TS 3105.xxx v1
3105 Uzskaites/kabeļu komutācijas sadalnes | Sadalne brīvgaisa TA uzskaites/kabeļu, gabarīts 4 (iespējams uzstādīt 4 gab. vert.drošinātājslēdžus NH2 un dr-sl. montētus strāvmaiņus), UK4-2/T-400/5-24 | 3105.806-03 | Elga | UK4-2/T-400/5-24 | 2027-02-04 | TS 3105.xxx v1
3105 Uzskaites/kabeļu komutācijas sadalnes | Sadalne brīvgaisa TA uzskaites/kabeļu, gabarīts 4 (iespējams uzstādīt 4 gab. vert.drošinātājslēdžus NH2 un dr-sl. montētus strāvmaiņus), UK4-2/T-400/5-24 | 3105.806-04 | Power solution | UK4-2/T-400/5-24 | 2029-01-31 | TS 3105.xxx v1
3105 Uzskaites/kabeļu komutācijas sadalnes | Sadalne brīvgaisa TA uzskaites/kabeļu, gabarīts 6 (iespējams uzstādīt 6 gab. vert.drošinātājslēdžus NH2 un dr-sl. montētus strāvmaiņus), UK6-4/T | 3105.820-01 | Energofirma Jauda, AS | UK6-4/T | 2029-03-20 | TS 3105.xxx v1
3105 Uzskaites/kabeļu komutācijas sadalnes | Sadalne brīvgaisa TA uzskaites/kabeļu, gabarīts 6 (iespējams uzstādīt 6 gab. vert.drošinātājslēdžus NH2 un dr-sl. montētus strāvmaiņus), UK6-4/T | 3105.820-02 | Armetlina | UK6-4/T | 2029-03-20 | TS 3105.xxx v1
3105 Uzskaites/kabeļu komutācijas sadalnes | Sadalne brīvgaisa TA uzskaites/kabeļu, gabarīts 6 (iespējams uzstādīt 6 gab. vert.drošinātājslēdžus NH2 un dr-sl. montētus strāvmaiņus), UK6-4/T | 3105.820-03 | Elga | UK6-4/T | 2027-02-04 | TS 3105.xxx v1
3105 Uzskaites/kabeļu komutācijas sadalnes | Sadalne brīvgaisa TA uzskaites/kabeļu, gabarīts 6 (iespējams uzstādīt 6 gab. vert.drošinātājslēdžus NH2 un dr-sl. montētus strāvmaiņus), UK6-4/T | 3105.820-04 | Power solution | UK6-4/T | 2029-01-31 | TS 3105.xxx v1
3105 Uzskaites/kabeļu komutācijas sadalnes | Sadalne brīvgaisa TA uzskaites/kabeļu, gabarīts 6 (iespējams uzstādīt 6 gab. vert.drošinātājslēdžus NH2 un dr-sl. montētus strāvmaiņus), UK6-4/T-300/5-24 | 3105.821-01 | Energofirma Jauda, AS | K6-4/T-300/5-24 | 2029-03-20 | TS 3105.xxx v1
3105 Uzskaites/kabeļu komutācijas sadalnes | Sadalne brīvgaisa TA uzskaites/kabeļu, gabarīts 6 (iespējams uzstādīt 6 gab. vert.drošinātājslēdžus NH2 un dr-sl. montētus strāvmaiņus), UK6-4/T-300/5-24 | 3105.821-02 | Armetlina | K6-4/T-300/5-24 | 2029-03-20 | TS 3105.xxx v1
3105 Uzskaites/kabeļu komutācijas sadalnes | Sadalne brīvgaisa TA uzskaites/kabeļu, gabarīts 6 (iespējams uzstādīt 6 gab. vert.drošinātājslēdžus NH2 un dr-sl. montētus strāvmaiņus), UK6-4/T-300/5-24 | 3105.821-03 | Elga | K6-4/T-300/5-24 | 2027-02-04 | TS 3105.xxx v1
3105 Uzskaites/kabeļu komutācijas sadalnes | Sadalne brīvgaisa TA uzskaites/kabeļu, gabarīts 6 (iespējams uzstādīt 6 gab. vert.drošinātājslēdžus NH2 un dr-sl. montētus strāvmaiņus), UK6-4/T-300/5-24 | 3105.821-04 | Power solution | UK6-4/T-300/5-24 | 2029-01-31 | TS 3105.xxx v1
3105 Uzskaites/kabeļu komutācijas sadalnes | Sadalne brīvgaisa TA uzskaites/kabeļu, gabarīts 6 (iespējams uzstādīt 6 gab. vert.drošinātājslēdžus NH2 un dr-sl. montētus strāvmaiņus), UK6-4/T-300/5-24-002 | 3105.822-01 | Energofirma Jauda, AS | UK6-4/T-300/5-24-002 | 2029-03-20 | TS 3105.xxx v1
3105 Uzskaites/kabeļu komutācijas sadalnes | Sadalne brīvgaisa TA uzskaites/kabeļu, gabarīts 6 (iespējams uzstādīt 6 gab. vert.drošinātājslēdžus NH2 un dr-sl. montētus strāvmaiņus), UK6-4/T-300/5-24-002 | 3105.822-02 | Armetlina | UK6-4/T-300/5-24-002 | 2029-03-20 | TS 3105.xxx v1
3105 Uzskaites/kabeļu komutācijas sadalnes | Sadalne brīvgaisa TA uzskaites/kabeļu, gabarīts 6 (iespējams uzstādīt 6 gab. vert.drošinātājslēdžus NH2 un dr-sl. montētus strāvmaiņus), UK6-4/T-300/5-24-002 | 3105.822-03 | Elga | UK6-4/T-300/5-24-002 | 2027-02-04 | TS 3105.xxx v1
3105 Uzskaites/kabeļu komutācijas sadalnes | Sadalne brīvgaisa TA uzskaites/kabeļu, gabarīts 6 (iespējams uzstādīt 6 gab. vert.drošinātājslēdžus NH2 un dr-sl. montētus strāvmaiņus), UK6-4/T-300/5-24-002 | 3105.822-04 | Power solution | UK6-4/T-300/5-24-002 | 2029-01-31 | TS 3105.xxx v1
3105 Uzskaites/kabeļu komutācijas sadalnes | Sadalne brīvgaisa TA uzskaites/kabeļu, gabarīts 6 (iespējams uzstādīt 6 gab. vert.drošinātājslēdžus NH2 un dr-sl. montētus strāvmaiņus), UK6-4/T-300/5-24-004 | 3105.823-01 | Energofirma Jauda, AS | UK6-4/T-300/5-24-004 | 2029-03-20 | TS 3105.xxx v1
3105 Uzskaites/kabeļu komutācijas sadalnes | Sadalne brīvgaisa TA uzskaites/kabeļu, gabarīts 6 (iespējams uzstādīt 6 gab. vert.drošinātājslēdžus NH2 un dr-sl. montētus strāvmaiņus), UK6-4/T-300/5-24-004 | 3105.823-02 | Armetlina | UK6-4/T-300/5-24-004 | 2029-03-20 | TS 3105.xxx v1
3105 Uzskaites/kabeļu komutācijas sadalnes | Sadalne brīvgaisa TA uzskaites/kabeļu, gabarīts 6 (iespējams uzstādīt 6 gab. vert.drošinātājslēdžus NH2 un dr-sl. montētus strāvmaiņus), UK6-4/T-300/5-24-004 | 3105.823-03 | Elga | UK6-4/T-300/5-24-004 | 2027-02-04 | TS 3105.xxx v1
3105 Uzskaites/kabeļu komutācijas sadalnes | Sadalne brīvgaisa TA uzskaites/kabeļu, gabarīts 6 (iespējams uzstādīt 6 gab. vert.drošinātājslēdžus NH2 un dr-sl. montētus strāvmaiņus), UK6-4/T-300/5-24-004 | 3105.823-04 | Power solution | UK6-4/T-300/5-24-004 | 2029-01-31 | TS 3105.xxx v1
3105 Uzskaites/kabeļu komutācijas sadalnes | Sadalne brīvgaisa TA uzskaites/kabeļu, gabarīts 6 (iespējams uzstādīt 6 gab. vert.drošinātājslēdžus NH2 un dr-sl. montētus strāvmaiņus), UK6-4/T-300/5-25 | 3105.824-01 | Energofirma Jauda, AS | UK6-4/T-300/5-25 | 2029-03-20 | TS 3105.xxx v1
3105 Uzskaites/kabeļu komutācijas sadalnes | Sadalne brīvgaisa TA uzskaites/kabeļu, gabarīts 6 (iespējams uzstādīt 6 gab. vert.drošinātājslēdžus NH2 un dr-sl. montētus strāvmaiņus), UK6-4/T-300/5-25 | 3105.824-02 | Armetlina | UK6-4/T-300/5-25 | 2029-03-20 | TS 3105.xxx v1
3105 Uzskaites/kabeļu komutācijas sadalnes | Sadalne brīvgaisa TA uzskaites/kabeļu, gabarīts 6 (iespējams uzstādīt 6 gab. vert.drošinātājslēdžus NH2 un dr-sl. montētus strāvmaiņus), UK6-4/T-300/5-25 | 3105.824-03 | Elga | UK6-4/T-300/5-25 | 2027-02-04 | TS 3105.xxx v1
3105 Uzskaites/kabeļu komutācijas sadalnes | Sadalne brīvgaisa TA uzskaites/kabeļu, gabarīts 6 (iespējams uzstādīt 6 gab. vert.drošinātājslēdžus NH2 un dr-sl. montētus strāvmaiņus), UK6-4/T-300/5-25 | 3105.824-04 | Power solution | UK6-4/T-300/5-25 | 2029-01-31 | TS 3105.xxx v1
3105 Uzskaites/kabeļu komutācijas sadalnes | Sadalne brīvgaisa TA uzskaites/kabeļu, gabarīts 6 (iespējams uzstādīt 6 gab. vert.drošinātājslēdžus NH2 un dr-sl. montētus strāvmaiņus), UK6-4/T-300/5-25-002 | 3105.825-01 | Energofirma Jauda, AS | UK6-4/T-300/5-25-002 | 2029-03-20 | TS 3105.xxx v1
3105 Uzskaites/kabeļu komutācijas sadalnes | Sadalne brīvgaisa TA uzskaites/kabeļu, gabarīts 6 (iespējams uzstādīt 6 gab. vert.drošinātājslēdžus NH2 un dr-sl. montētus strāvmaiņus), UK6-4/T-300/5-25-002 | 3105.825-02 | Armetlina | UK6-4/T-300/5-25-002 | 2029-03-20 | TS 3105.xxx v1
3105 Uzskaites/kabeļu komutācijas sadalnes | Sadalne brīvgaisa TA uzskaites/kabeļu, gabarīts 6 (iespējams uzstādīt 6 gab. vert.drošinātājslēdžus NH2 un dr-sl. montētus strāvmaiņus), UK6-4/T-300/5-25-002 | 3105.825-03 | Elga | UK6-4/T-300/5-25-002 | 2027-02-04 | TS 3105.xxx v1
3105 Uzskaites/kabeļu komutācijas sadalnes | Sadalne brīvgaisa TA uzskaites/kabeļu, gabarīts 6 (iespējams uzstādīt 6 gab. vert.drošinātājslēdžus NH2 un dr-sl. montētus strāvmaiņus), UK6-4/T-300/5-25-002 | 3105.825-04 | Power solution | UK6-4/T-300/5-25-002 | 2029-01-31 | TS 3105.xxx v1
3105 Uzskaites/kabeļu komutācijas sadalnes | Sadalne brīvgaisa TA uzskaites/kabeļu, gabarīts 6 (iespējams uzstādīt 6 gab. vert.drošinātājslēdžus NH2 un dr-sl. montētus strāvmaiņus), UK6-4/T-300/5-26 | 3105.826-01 | Energofirma Jauda, AS | UK6-4/T-300/5-26 | 2029-03-20 | TS 3105.xxx v1
3105 Uzskaites/kabeļu komutācijas sadalnes | Sadalne brīvgaisa TA uzskaites/kabeļu, gabarīts 6 (iespējams uzstādīt 6 gab. vert.drošinātājslēdžus NH2 un dr-sl. montētus strāvmaiņus), UK6-4/T-300/5-26 | 3105.826-02 | Armetlina | UK6-4/T-300/5-26 | 2029-03-20 | TS 3105.xxx v1
3105 Uzskaites/kabeļu komutācijas sadalnes | Sadalne brīvgaisa TA uzskaites/kabeļu, gabarīts 6 (iespējams uzstādīt 6 gab. vert.drošinātājslēdžus NH2 un dr-sl. montētus strāvmaiņus), UK6-4/T-300/5-26 | 3105.826-03 | Elga | UK6-4/T-300/5-26 | 2027-02-04 | TS 3105.xxx v1
3105 Uzskaites/kabeļu komutācijas sadalnes | Sadalne brīvgaisa TA uzskaites/kabeļu, gabarīts 6 (iespējams uzstādīt 6 gab. vert.drošinātājslēdžus NH2 un dr-sl. montētus strāvmaiņus), UK6-4/T-300/5-26 | 3105.826-04 | Power solution | UK6-4/T-300/5-26 | 2029-01-31 | TS 3105.xxx v1
3105 Uzskaites/kabeļu komutācijas sadalnes | Sadalne brīvgaisa TA uzskaites/kabeļu, gabarīts 6 (iespējams uzstādīt 6 gab. vert.drošinātājslēdžus NH2 un dr-sl. montētus strāvmaiņus), UK6-4/T-400/5-24 | 3105.827-01 | Energofirma Jauda, AS | UK6-4/T-400/5-24 | 2029-03-20 | TS 3105.xxx v1
3105 Uzskaites/kabeļu komutācijas sadalnes | Sadalne brīvgaisa TA uzskaites/kabeļu, gabarīts 6 (iespējams uzstādīt 6 gab. vert.drošinātājslēdžus NH2 un dr-sl. montētus strāvmaiņus), UK6-4/T-400/5-24 | 3105.827-02 | Armetlina | UK6-4/T-400/5-24 | 2029-03-20 | TS 3105.xxx v1
3105 Uzskaites/kabeļu komutācijas sadalnes | Sadalne brīvgaisa TA uzskaites/kabeļu, gabarīts 6 (iespējams uzstādīt 6 gab. vert.drošinātājslēdžus NH2 un dr-sl. montētus strāvmaiņus), UK6-4/T-400/5-24 | 3105.827-03 | Elga | UK6-4/T-400/5-24 | 2027-02-04 | TS 3105.xxx v1
3105 Uzskaites/kabeļu komutācijas sadalnes | Sadalne brīvgaisa TA uzskaites/kabeļu, gabarīts 6 (iespējams uzstādīt 6 gab. vert.drošinātājslēdžus NH2 un dr-sl. montētus strāvmaiņus), UK6-4/T-400/5-24 | 3105.827-04 | Power solution | UK6-4/T-400/5-24 | 2029-01-31 | TS 3105.xxx v1
3105 Uzskaites/kabeļu komutācijas sadalnes | Sadalne brīvgaisa TA uzskaites/kabeļu, gabarīts 6 (iespējams uzstādīt 6 gab. vert.drošinātājslēdžus NH2 un dr-sl. montētus strāvmaiņus), UK6-4/T-400/5-24-004 | 3105.828-01 | Energofirma Jauda, AS | UK6-4/T-400/5-24-004 | 2029-03-20 | TS 3105.xxx v1
3105 Uzskaites/kabeļu komutācijas sadalnes | Sadalne brīvgaisa TA uzskaites/kabeļu, gabarīts 6 (iespējams uzstādīt 6 gab. vert.drošinātājslēdžus NH2 un dr-sl. montētus strāvmaiņus), UK6-4/T-400/5-24-004 | 3105.828-02 | Armetlina | UK6-4/T-400/5-24-004 | 2029-03-20 | TS 3105.xxx v1
3105 Uzskaites/kabeļu komutācijas sadalnes | Sadalne brīvgaisa TA uzskaites/kabeļu, gabarīts 6 (iespējams uzstādīt 6 gab. vert.drošinātājslēdžus NH2 un dr-sl. montētus strāvmaiņus), UK6-4/T-400/5-24-004 | 3105.828-03 | Elga | UK6-4/T-400/5-24-004 | 2027-02-04 | TS 3105.xxx v1
3105 Uzskaites/kabeļu komutācijas sadalnes | Sadalne brīvgaisa TA uzskaites/kabeļu, gabarīts 6 (iespējams uzstādīt 6 gab. vert.drošinātājslēdžus NH2 un dr-sl. montētus strāvmaiņus), UK6-4/T-400/5-24-004 | 3105.828-04 | Power solution | UK6-4/T-400/5-24-004 | 2029-01-31 | TS 3105.xxx v1
3105 Uzskaites/kabeļu komutācijas sadalnes | Sadalne brīvgaisa TA uzskaites/kabeļu, gabarīts 6 (iespējams uzstādīt 6 gab. vert.drošinātājslēdžus NH2 un dr-sl. montētus strāvmaiņus), UK6-4/T-400/5-25 | 3105.829-01 | Energofirma Jauda, AS | UK6-4/T-400/5-25 | 2029-03-20 | TS 3105.xxx v1
3105 Uzskaites/kabeļu komutācijas sadalnes | Sadalne brīvgaisa TA uzskaites/kabeļu, gabarīts 6 (iespējams uzstādīt 6 gab. vert.drošinātājslēdžus NH2 un dr-sl. montētus strāvmaiņus), UK6-4/T-400/5-25 | 3105.829-02 | Armetlina | UK6-4/T-400/5-25 | 2029-03-20 | TS 3105.xxx v1
3105 Uzskaites/kabeļu komutācijas sadalnes | Sadalne brīvgaisa TA uzskaites/kabeļu, gabarīts 6 (iespējams uzstādīt 6 gab. vert.drošinātājslēdžus NH2 un dr-sl. montētus strāvmaiņus), UK6-4/T-400/5-25 | 3105.829-03 | Elga | UK6-4/T-400/5-25 | 2027-02-04 | TS 3105.xxx v1
3105 Uzskaites/kabeļu komutācijas sadalnes | Sadalne brīvgaisa TA uzskaites/kabeļu, gabarīts 6 (iespējams uzstādīt 6 gab. vert.drošinātājslēdžus NH2 un dr-sl. montētus strāvmaiņus), UK6-4/T-400/5-25 | 3105.829-04 | Power solution | UK6-4/T-400/5-25 | 2029-01-31 | TS 3105.xxx v1
3105 Uzskaites/kabeļu komutācijas sadalnes | Sadalne brīvgaisa TA uzskaites/kabeļu, gabarīts 6 (iespējams uzstādīt 6 gab. vert.drošinātājslēdžus NH2 un dr-sl. montētus strāvmaiņus), UK6-4/T-400/5-25-002 | 3105.831-01 | Energofirma Jauda, AS | UK6-4/T-400/5-25-002 | 2029-03-20 | TS 3105.xxx v1
3105 Uzskaites/kabeļu komutācijas sadalnes | Sadalne brīvgaisa TA uzskaites/kabeļu, gabarīts 6 (iespējams uzstādīt 6 gab. vert.drošinātājslēdžus NH2 un dr-sl. montētus strāvmaiņus), UK6-4/T-400/5-25-002 | 3105.831-02 | Armetlina | UK6-4/T-400/5-25-002 | 2029-03-20 | TS 3105.xxx v1
3105 Uzskaites/kabeļu komutācijas sadalnes | Sadalne brīvgaisa TA uzskaites/kabeļu, gabarīts 6 (iespējams uzstādīt 6 gab. vert.drošinātājslēdžus NH2 un dr-sl. montētus strāvmaiņus), UK6-4/T-400/5-25-002 | 3105.831-03 | Elga | UK6-4/T-400/5-25-002 | 2027-02-04 | TS 3105.xxx v1
3105 Uzskaites/kabeļu komutācijas sadalnes | Sadalne brīvgaisa TA uzskaites/kabeļu, gabarīts 6 (iespējams uzstādīt 6 gab. vert.drošinātājslēdžus NH2 un dr-sl. montētus strāvmaiņus), UK6-4/T-400/5-25-002 | 3105.831-04 | Power solution | UK6-4/T-400/5-25-002 | 2029-01-31 | TS 3105.xxx v1
3105 Uzskaites/kabeļu komutācijas sadalnes | Sadalne brīvgaisa TA uzskaites/kabeļu, gabarīts 6 (iespējams uzstādīt 6 gab. vert.drošinātājslēdžus NH2 un dr-sl. montētus strāvmaiņus), UK6-4/T-400/5-26 | 3105.832-01 | Energofirma Jauda, AS | UK6-4/T-400/5-26 | 2029-03-20 | TS 3105.xxx v1
3105 Uzskaites/kabeļu komutācijas sadalnes | Sadalne brīvgaisa TA uzskaites/kabeļu, gabarīts 6 (iespējams uzstādīt 6 gab. vert.drošinātājslēdžus NH2 un dr-sl. montētus strāvmaiņus), UK6-4/T-400/5-26 | 3105.832-02 | Armetlina | UK6-4/T-400/5-26 | 2029-03-20 | TS 3105.xxx v1
3105 Uzskaites/kabeļu komutācijas sadalnes | Sadalne brīvgaisa TA uzskaites/kabeļu, gabarīts 6 (iespējams uzstādīt 6 gab. vert.drošinātājslēdžus NH2 un dr-sl. montētus strāvmaiņus), UK6-4/T-400/5-26 | 3105.832-03 | Elga | UK6-4/T-400/5-26 | 2027-02-04 | TS 3105.xxx v1
3105 Uzskaites/kabeļu komutācijas sadalnes | Sadalne brīvgaisa TA uzskaites/kabeļu, gabarīts 6 (iespējams uzstādīt 6 gab. vert.drošinātājslēdžus NH2 un dr-sl. montētus strāvmaiņus), UK6-4/T-400/5-26 | 3105.832-04 | Power solution | UK6-4/T-400/5-26 | 2029-01-31 | TS 3105.xxx v1
3105 Uzskaites/kabeļu komutācijas sadalnes | Sadalne brīvgaisa TA uzskaites/kabeļu, gabarīts 6 (iespējams uzstādīt 6 gab. vert.drošinātājslēdžus NH2 un dr-sl. montētus strāvmaiņus), UK6-4/T-600/5-31-23 | 3105.833-01 | Energofirma Jauda, AS | UK6-4/T-600/5-31-23 | 2029-03-20 | TS 3105.xxx v1
3105 Uzskaites/kabeļu komutācijas sadalnes | Sadalne brīvgaisa TA uzskaites/kabeļu, gabarīts 6 (iespējams uzstādīt 6 gab. vert.drošinātājslēdžus NH2 un dr-sl. montētus strāvmaiņus), UK6-4/T-600/5-31-23 | 3105.833-02 | Armetlina | UK6-4/T-600/5-31-23 | 2029-03-20 | TS 3105.xxx v1
3105 Uzskaites/kabeļu komutācijas sadalnes | Sadalne brīvgaisa TA uzskaites/kabeļu, gabarīts 6 (iespējams uzstādīt 6 gab. vert.drošinātājslēdžus NH2 un dr-sl. montētus strāvmaiņus), UK6-4/T-600/5-31-23 | 3105.833-03 | Elga | UK6-4/T-600/5-31-23 | 2027-02-04 | TS 3105.xxx v1
3105 Uzskaites/kabeļu komutācijas sadalnes | Sadalne brīvgaisa TA uzskaites/kabeļu, gabarīts 6 (iespējams uzstādīt 6 gab. vert.drošinātājslēdžus NH2 un dr-sl. montētus strāvmaiņus), UK6-4/T-600/5-31-23 | 3105.833-04 | Power solution | UK6-4/T-600/5-23 | 2029-01-31 | TS 3105.xxx v1
3105 Uzskaites/kabeļu komutācijas sadalnes | Sadalne brīvgaisa TA uzskaites/kabeļu, gabarīts 6 (iespējams uzstādīt 6 gab. vert.drošinātājslēdžus NH2 un dr-sl. montētus strāvmaiņus), UK6-4/T-600/5-31-24 | 3105.834-01 | Energofirma Jauda, AS | UK6-4/T-600/5-31-24 | 2029-03-20 | TS 3105.xxx v1
3105 Uzskaites/kabeļu komutācijas sadalnes | Sadalne brīvgaisa TA uzskaites/kabeļu, gabarīts 6 (iespējams uzstādīt 6 gab. vert.drošinātājslēdžus NH2 un dr-sl. montētus strāvmaiņus), UK6-4/T-600/5-31-24 | 3105.834-02 | Armetlina | UK6-4/T-600/5-31-24 | 2029-03-20 | TS 3105.xxx v1
3105 Uzskaites/kabeļu komutācijas sadalnes | Sadalne brīvgaisa TA uzskaites/kabeļu, gabarīts 6 (iespējams uzstādīt 6 gab. vert.drošinātājslēdžus NH2 un dr-sl. montētus strāvmaiņus), UK6-4/T-600/5-31-24 | 3105.834-03 | Elga | UK6-4/T-600/5-31-24 | 2027-02-04 | TS 3105.xxx v1
3105 Uzskaites/kabeļu komutācijas sadalnes | Sadalne brīvgaisa TA uzskaites/kabeļu, gabarīts 6 (iespējams uzstādīt 6 gab. vert.drošinātājslēdžus NH2 un dr-sl. montētus strāvmaiņus), UK6-4/T-600/5-31-24 | 3105.834-04 | Power solution | UK6-4/T-600/5-31-24 | 2029-01-31 | TS 3105.xxx v1
3105 Uzskaites/kabeļu komutācijas sadalnes | Sadalne brīvgaisa TA uzskaites/kabeļu, gabarīts 6 (iespējams uzstādīt 6 gab. vert.drošinātājslēdžus NH2 un dr-sl. montētus strāvmaiņus), UK6-4/T-600/5-31-25 | 3105.835-01 | Energofirma Jauda, AS | UK6-4/T-600/5-31-25 | 2029-03-20 | TS 3105.xxx v1
3105 Uzskaites/kabeļu komutācijas sadalnes | Sadalne brīvgaisa TA uzskaites/kabeļu, gabarīts 6 (iespējams uzstādīt 6 gab. vert.drošinātājslēdžus NH2 un dr-sl. montētus strāvmaiņus), UK6-4/T-600/5-31-25 | 3105.835-02 | Armetlina | UK6-4/T-600/5-31-25 | 2029-03-20 | TS 3105.xxx v1
3105 Uzskaites/kabeļu komutācijas sadalnes | Sadalne brīvgaisa TA uzskaites/kabeļu, gabarīts 6 (iespējams uzstādīt 6 gab. vert.drošinātājslēdžus NH2 un dr-sl. montētus strāvmaiņus), UK6-4/T-600/5-31-25 | 3105.835-03 | Elga | UK6-4/T-600/5-31-25 | 2027-02-04 | TS 3105.xxx v1
3105 Uzskaites/kabeļu komutācijas sadalnes | Sadalne brīvgaisa TA uzskaites/kabeļu, gabarīts 6 (iespējams uzstādīt 6 gab. vert.drošinātājslēdžus NH2 un dr-sl. montētus strāvmaiņus), UK6-4/T-600/5-31-25 | 3105.835-04 | Power solution | UK6-4/T-600/5-31-25 | 2029-01-31 | TS 3105.xxx v1
3105 Uzskaites/kabeļu komutācijas sadalnes | Sadalne brīvgaisa TA uzskaites/kabeļu, gabarīts 6 (iespējams uzstādīt 6 gab. vert.drošinātājslēdžus NH2 un dr-sl. montētus strāvmaiņus), UK6-4/T-600/5-32-21-002 | 3105.836-01 | Energofirma Jauda, AS | UK6-4/T-600/5-32-21-002 | 2029-03-20 | TS 3105.xxx v1
3105 Uzskaites/kabeļu komutācijas sadalnes | Sadalne brīvgaisa TA uzskaites/kabeļu, gabarīts 6 (iespējams uzstādīt 6 gab. vert.drošinātājslēdžus NH2 un dr-sl. montētus strāvmaiņus), UK6-4/T-600/5-32-21-002 | 3105.836-02 | Armetlina | UK6-4/T-600/5-32-21-002 | 2029-03-20 | TS 3105.xxx v1
3105 Uzskaites/kabeļu komutācijas sadalnes | Sadalne brīvgaisa TA uzskaites/kabeļu, gabarīts 6 (iespējams uzstādīt 6 gab. vert.drošinātājslēdžus NH2 un dr-sl. montētus strāvmaiņus), UK6-4/T-600/5-32-21-002 | 3105.836-03 | Elga | UK6-4/T-600/5-32-21-002 | 2027-02-04 | TS 3105.xxx v1
3105 Uzskaites/kabeļu komutācijas sadalnes | Sadalne brīvgaisa TA uzskaites/kabeļu, gabarīts 6 (iespējams uzstādīt 6 gab. vert.drošinātājslēdžus NH2 un dr-sl. montētus strāvmaiņus), UK6-4/T-600/5-32-21-002 | 3105.836-04 | Power solution | UK6-4/T-600/5-32-21-002 | 2029-01-31 | TS 3105.xxx v1
3106 Komplektējošie materiāli sadalnēm | Kārba elektroenerģijas skaitītāja komutācijai ar mērmaiņiem | 3106.031-01 | Promotora de mercados electricos S.A. Barselona | EST 10E-6I-4T HD O EPI | 2025-03-04 | TS 3106.031 v1
3106 Komplektējošie materiāli sadalnēm | Kārba elektroenerģijas skaitītāja komutācijai ar mērmaiņiem | 3106.031-02 | WAGO | 2007-ST1 | 2027-06-08 | TS 3106.031 v1
3106 Komplektējošie materiāli sadalnēm | Skaitītāja panelis un komutācijas kārba, ST-U | 3106.033-01 | Energofirma Jauda, AS | STAS-UM 0004771 | 2025-03-04 | TS 3106.033 v1
3106 Komplektējošie materiāli sadalnēm | Skaitītāja panelis un komutācijas kārba, ST-U | 3106.033-02 | Armetlina | STAS-UM | 2026-06-01 | TS 3106.033 v1
3106 Komplektējošie materiāli sadalnēm | Skaitītāja panelis un komutācijas kārba, ST-U | 3106.033-03 | Power solution | STU | 2028-12-29 | TS 3106.033 v1
3107 Kabeļu komutācijas sadaļņu korpusi (bez iekārtas) | Korpuss K4 sadalnei ar gabarītu 4 (jākomplektē ar iekārtu) | 3107.002-01 | Energofirma Jauda, AS | K4 | 2029-03-20 | TS 3107.xxx v1
3107 Kabeļu komutācijas sadaļņu korpusi (bez iekārtas) | Korpuss K4 sadalnei ar gabarītu 4 (jākomplektē ar iekārtu) | 3107.002-02 | Armetlina | K4 | 2029-03-20 | TS 3107.xxx v1
3107 Kabeļu komutācijas sadaļņu korpusi (bez iekārtas) | Korpuss K4 sadalnei ar gabarītu 4 (jākomplektē ar iekārtu) | 3107.002-03 | Elga | K4 | 2027-02-04 | TS 3107.xxx v1
3107 Kabeļu komutācijas sadaļņu korpusi (bez iekārtas) | Korpuss K4 sadalnei ar gabarītu 4 (jākomplektē ar iekārtu) | 3107.002-04 | Power solution | K4 | 2029-04-11 | TS 3107.xxx v1
3107 Kabeļu komutācijas sadaļņu korpusi (bez iekārtas) | Korpuss K6 sadalnei ar gabarītu 6 (jākomplektē ar iekārtu) | 3107.003-01 | Energofirma Jauda, AS | K6 | 2029-03-20 | TS 3107.xxx v1
3107 Kabeļu komutācijas sadaļņu korpusi (bez iekārtas) | Korpuss K6 sadalnei ar gabarītu 6 (jākomplektē ar iekārtu) | 3107.003-02 | Armetlina | K6 | 2029-03-20 | TS 3107.xxx v1
3107 Kabeļu komutācijas sadaļņu korpusi (bez iekārtas) | Korpuss K6 sadalnei ar gabarītu 6 (jākomplektē ar iekārtu) | 3107.003-03 | Elga | K6 | 2027-02-04 | TS 3107.xxx v1
3107 Kabeļu komutācijas sadaļņu korpusi (bez iekārtas) | Korpuss K6 sadalnei ar gabarītu 6 (jākomplektē ar iekārtu) | 3107.003-04 | Power solution | K6 | 2029-04-11 | TS 3107.xxx v1
3107 Kabeļu komutācijas sadaļņu korpusi (bez iekārtas) | Korpuss K3 sadalnei ar gabarītu 3 (jākomplektē ar iekārtu) | 3107.004-01 | Energofirma Jauda, AS | K3 | 2029-03-20 | TS 3107.xxx v1
3107 Kabeļu komutācijas sadaļņu korpusi (bez iekārtas) | Korpuss K3 sadalnei ar gabarītu 3 (jākomplektē ar iekārtu) | 3107.004-02 | Armetlina | K3 | 2029-03-20 | TS 3107.xxx v1
3107 Kabeļu komutācijas sadaļņu korpusi (bez iekārtas) | Korpuss K3 sadalnei ar gabarītu 3 (jākomplektē ar iekārtu) | 3107.004-03 | Elga | K3 | 2027-02-04 | TS 3107.xxx v1
3107 Kabeļu komutācijas sadaļņu korpusi (bez iekārtas) | Korpuss K3 sadalnei ar gabarītu 3 (jākomplektē ar iekārtu) | 3107.004-04 | Power solution | K3 | 2029-04-11 | TS 3107.xxx v1
3108 Pamatnes sadalnēm | Pamatne sadalnēm ar gabarītu 1, P1 | 3108.001-01 | Energofirma Jauda, AS | P1 | 2029-03-20 | TS 3108.xxx v1
3108 Pamatnes sadalnēm | Pamatne sadalnēm ar gabarītu 1, P1 | 3108.001-02 | Armetlina | P1 | 2029-03-20 | TS 3108.xxx v1
3108 Pamatnes sadalnēm | Pamatne sadalnēm ar gabarītu 1, P1 | 3108.001-03 | Elga | P1 | 2025-12-22 | TS 3108.xxx v1
3108 Pamatnes sadalnēm | Pamatne sadalnēm ar gabarītu 1, P1 | 3108.001-04 | Saks-Pol | P1 | 2027-06-08 | TS 3108.xxx v1
3108 Pamatnes sadalnēm | Pamatne sadalnēm ar gabarītu 1, P1 | 3108.001-05 | Hebei | P1 | 2028-07-30 | TS 3108.xxx v1
3108 Pamatnes sadalnēm | Pamatne sadalnēm ar gabarītu 1, P1 | 3108.001-06 | Power solution | P1 | 2029-01-31 | TS 3108.xxx v1
3108 Pamatnes sadalnēm | Pamatne sadalnēm ar gabarītu 3, P3 | 3108.003-01 | Energofirma Jauda, AS | P3 | 2029-03-20 | TS 3108.xxx v1
3108 Pamatnes sadalnēm | Pamatne sadalnēm ar gabarītu 3, P3 | 3108.003-02 | Armetlina | P3 | 2029-03-20 | TS 3108.xxx v1
3108 Pamatnes sadalnēm | Pamatne sadalnēm ar gabarītu 3, P3 | 3108.003-03 | Elga | P3 | 2025-12-22 | TS 3108.xxx v1
3108 Pamatnes sadalnēm | Pamatne sadalnēm ar gabarītu 3, P3 | 3108.003-04 | Saks-Pol | P3 | 2027-06-08 | TS 3108.xxx v1
3108 Pamatnes sadalnēm | Pamatne sadalnēm ar gabarītu 3, P3 | 3108.003-05 | Hebei | P3 | 2028-07-30 | TS 3108.xxx v1
3108 Pamatnes sadalnēm | Pamatne sadalnēm ar gabarītu 3, P3 | 3108.003-06 | Power solution | P3 | 2029-01-31 | TS 3108.xxx v1
3108 Pamatnes sadalnēm | Pamatne sadalnēm ar gabarītu 4, P4 | 3108.004-01 | Energofirma Jauda, AS | P4 | 2029-03-20 | TS 3108.xxx v1
3108 Pamatnes sadalnēm | Pamatne sadalnēm ar gabarītu 4, P4 | 3108.004-02 | Armetlina | P4 | 2029-03-20 | TS 3108.xxx v1
3108 Pamatnes sadalnēm | Pamatne sadalnēm ar gabarītu 4, P4 | 3108.004-03 | Elga | P4 | 2025-12-22 | TS 3108.xxx v1
3108 Pamatnes sadalnēm | Pamatne sadalnēm ar gabarītu 4, P4 | 3108.004-04 | Saks-Pol | P4 | 2027-06-08 | TS 3108.xxx v1
3108 Pamatnes sadalnēm | Pamatne sadalnēm ar gabarītu 4, P4 | 3108.004-06 | Power solution | P4 | 2029-01-31 | TS 3108.xxx v1
3108 Pamatnes sadalnēm | Pamatne sadalnēm ar gabarītu 5, P5 | 3108.005-01 | Energofirma Jauda, AS | P5 | 2029-03-20 | TS 3108.xxx v1
3108 Pamatnes sadalnēm | Pamatne sadalnēm ar gabarītu 5, P5 | 3108.005-02 | Armetlina | P5 | 2029-03-20 | TS 3108.xxx v1
3108 Pamatnes sadalnēm | Pamatne sadalnēm ar gabarītu 5, P5 | 3108.005-03 | Elga | P5 | 2025-12-22 | TS 3108.xxx v1
3108 Pamatnes sadalnēm | Pamatne sadalnēm ar gabarītu 5, P5 | 3108.005-04 | Saks-Pol | P5 | 2027-06-08 | TS 3108.xxx v1
3108 Pamatnes sadalnēm | Pamatne sadalnēm ar gabarītu 5, P5 | 3108.005-06 | Power solution | P5 | 2029-01-31 | TS 3108.xxx v1
3108 Pamatnes sadalnēm | Pamatne sadalnēm ar gabarītu 6, P6 | 3108.006-01 | Energofirma Jauda, AS | P6 | 2029-03-20 | TS 3108.xxx v1
3108 Pamatnes sadalnēm | Pamatne sadalnēm ar gabarītu 6, P6 | 3108.006-02 | Armetlina | P6 | 2029-03-20 | TS 3108.xxx v1
3108 Pamatnes sadalnēm | Pamatne sadalnēm ar gabarītu 6, P6 | 3108.006-03 | Elga | P6 | 2025-12-22 | TS 3108.xxx v1
3108 Pamatnes sadalnēm | Pamatne sadalnēm ar gabarītu 6, P6 | 3108.006-04 | Saks-Pol | P6 | 2027-06-08 | TS 3108.xxx v1
3108 Pamatnes sadalnēm | Pamatne sadalnēm ar gabarītu 6, P6 | 3108.006-06 | Power solution | P6 | 2029-01-31 | TS 3108.xxx v1
3108 Pamatnes sadalnēm | Pamatne sadalnēm ar gabarītu 8, P8 | 3108.008-01 | Energofirma Jauda, AS | P8 | 2029-03-20 | TS 3108.xxx v1
3108 Pamatnes sadalnēm | Pamatne sadalnēm ar gabarītu 8, P8 | 3108.008-02 | Armetlina | P8 | 2029-03-20 | TS 3108.xxx v1
3108 Pamatnes sadalnēm | Pamatne sadalnēm ar gabarītu 8, P8 | 3108.008-03 | Elga | P8 | 2025-12-22 | TS 3108.xxx v1
3108 Pamatnes sadalnēm | Pamatne sadalnēm ar gabarītu 8, P8 | 3108.008-04 | Saks-Pol | P8 | 2027-06-08 | TS 3108.xxx v1
3108 Pamatnes sadalnēm | Pamatne sadalnēm ar gabarītu 8, P8 | 3108.008-06 | Power solution | P8 | 2029-01-31 | TS 3108.xxx v1
3108 Pamatnes sadalnēm | Pamatne sadalnēm ar gabarītu 9, P9 | 3108.009-01 | Energofirma Jauda, AS | P9 | 2029-03-20 | TS 3108.xxx v1
3108 Pamatnes sadalnēm | Pamatne sadalnēm ar gabarītu 9, P9 | 3108.009-02 | Armetlina | P9 | 2029-03-20 | TS 3108.xxx v1
3108 Pamatnes sadalnēm | Pamatne sadalnēm ar gabarītu 9, P9 | 3108.009-03 | Elga | P9 | 2025-12-22 | TS 3108.xxx v1
3108 Pamatnes sadalnēm | Pamatne sadalnēm ar gabarītu 9, P9 | 3108.009-04 | Saks-Pol | P9 | 2027-06-08 | TS 3108.xxx v1
3108 Pamatnes sadalnēm | Pamatne sadalnēm ar gabarītu 9, P9 | 3108.009-06 | Power solution | P9 | 2029-01-31 | TS 3108.xxx v1
3108 Pamatnes sadalnēm | Pamatne kompozītmateriāla sadalnei PK4, PKP4 | 3108.500-01 | Energofirma Jauda, AS | PKP4 | 2028-05-24 | TS 3102.5xx v1
3108 Pamatnes sadalnēm | Pamatne kompozītmateriāla sadalnei PK4, PKP4 | 3108.500-02 | Armetlina (EK sistēmas) | PKP4 | 2028-05-24 | TS 3102.5xx v1
3108 Pamatnes sadalnēm | Pamatne kompozītmateriāla sadalnei PK4, PKP4 | 3108.500-03 | Incobex (Lucidus) | PKP4 | 2028-05-24 | TS 3102.5xx v1
3108 Pamatnes sadalnēm | Pamatne kompozītmateriāla sadalnei PK7, PKP7 | 3108.501-01 | Energofirma Jauda, AS | PKP7 | 2028-05-24 | TS 3102.5xx v1
3108 Pamatnes sadalnēm | Pamatne kompozītmateriāla sadalnei PK7, PKP7 | 3108.501-02 | Armetlina (EK sistēmas) | PKP7 | 2028-05-24 | TS 3102.5xx v1
3108 Pamatnes sadalnēm | Pamatne kompozītmateriāla sadalnei PK7, PKP7 | 3108.501-03 | Incobex (Lucidus) | PKP7 | 2028-05-24 | TS 3102.5xx v1
3109 Cokoli sadalnēm | Cokols h=170mm, sadalnei ar gabarītu 1, sadalnes augstumam no zemes 1.2m, C1/170 | 3109.011-01 | Energofirma Jauda, AS | C1/170 | 2029-03-20 | TS 3109.xxx v1
3109 Cokoli sadalnēm | Cokols h=170mm, sadalnei ar gabarītu 1, sadalnes augstumam no zemes 1.2m, C1/170 | 3109.011-02 | Armetlina | C1/170 | 2029-03-20 | TS 3109.xxx v1
3109 Cokoli sadalnēm | Cokols h=170mm, sadalnei ar gabarītu 1, sadalnes augstumam no zemes 1.2m, C1/170 | 3109.011-03 | Elga | C1/170 | 2027-02-04 | TS 3109.xxx v1
3109 Cokoli sadalnēm | Cokols h=170mm, sadalnei ar gabarītu 1, sadalnes augstumam no zemes 1.2m, C1/170 | 3109.011-04 | Saks-Pol | C1/170 | 2027-06-08 | TS 3109.xxx v1
3109 Cokoli sadalnēm | Cokols h=170mm, sadalnei ar gabarītu 1, sadalnes augstumam no zemes 1.2m, C1/170 | 3109.011-06 | Power solution | C1/170 | 2029-01-31 | TS 3109.xxx v1
3109 Cokoli sadalnēm | Cokols h=450mm, sadalnei ar gabarītu 1, sadalnes augstumam no zemes 1.5m, C1/450 | 3109.012-01 | Energofirma Jauda, AS | C1/450 | 2029-03-20 | TS 3109.xxx v1
3109 Cokoli sadalnēm | Cokols h=450mm, sadalnei ar gabarītu 1, sadalnes augstumam no zemes 1.5m, C1/450 | 3109.012-02 | Armetlina | C1/450 | 2029-03-20 | TS 3109.xxx v1
3109 Cokoli sadalnēm | Cokols h=450mm, sadalnei ar gabarītu 1, sadalnes augstumam no zemes 1.5m, C1/450 | 3109.012-03 | Elga | C1/450 | 2027-02-04 | TS 3109.xxx v1
3109 Cokoli sadalnēm | Cokols h=450mm, sadalnei ar gabarītu 1, sadalnes augstumam no zemes 1.5m, C1/450 | 3109.012-04 | Saks-Pol | C1/450 | 2027-06-08 | TS 3109.xxx v1
3109 Cokoli sadalnēm | Cokols h=450mm, sadalnei ar gabarītu 1, sadalnes augstumam no zemes 1.5m, C1/450 | 3109.012-05 | Hebei | C1/450 | 2028-12-01 | TS 3109.xxx v1
3109 Cokoli sadalnēm | Cokols h=450mm, sadalnei ar gabarītu 1, sadalnes augstumam no zemes 1.5m, C1/450 | 3109.012-06 | Power solution | C1/450 | 2029-01-31 | TS 3109.xxx v1
3109 Cokoli sadalnēm | Cokols h=710mm, sadalnei ar gabarītu 1, sadalnes augstumam no zemes 1.76m, C1/710 | 3109.013-01 | Energofirma Jauda, AS | C1/710 | 2029-03-20 | TS 3109.xxx v1
3109 Cokoli sadalnēm | Cokols h=710mm, sadalnei ar gabarītu 1, sadalnes augstumam no zemes 1.76m, C1/710 | 3109.013-02 | Armetlina | C1/710 | 2029-03-20 | TS 3109.xxx v1
3109 Cokoli sadalnēm | Cokols h=710mm, sadalnei ar gabarītu 1, sadalnes augstumam no zemes 1.76m, C1/710 | 3109.013-03 | Elga | C1/710 | 2027-02-04 | TS 3109.xxx v1
3109 Cokoli sadalnēm | Cokols h=710mm, sadalnei ar gabarītu 1, sadalnes augstumam no zemes 1.76m, C1/710 | 3109.013-04 | Saks-Pol | C1/710 | 2027-06-08 | TS 3109.xxx v1
3109 Cokoli sadalnēm | Cokols h=710mm, sadalnei ar gabarītu 1, sadalnes augstumam no zemes 1.76m, C1/710 | 3109.013-05 | Hebei | C1/450 | 2028-12-01 | TS 3109.xxx v1
3109 Cokoli sadalnēm | Cokols h=710mm, sadalnei ar gabarītu 1, sadalnes augstumam no zemes 1.76m, C1/710 | 3109.013-06 | Power solution | C1/710 | 2029-01-31 | TS 3109.xxx v1
3109 Cokoli sadalnēm | Cokols h=400mm sadalnei ar gabarītu 1 (applūstošām teritorijām), C1/400 | 3109.014-01 | Energofirma Jauda, AS | C1/400 | 2029-03-20 | TS 3109.xxx v1
3109 Cokoli sadalnēm | Cokols h=400mm sadalnei ar gabarītu 1 (applūstošām teritorijām), C1/400 | 3109.014-02 | Armetlina | C1/400 | 2029-03-20 | TS 3109.xxx v1
3109 Cokoli sadalnēm | Cokols h=400mm sadalnei ar gabarītu 1 (applūstošām teritorijām), C1/400 | 3109.014-03 | Elga | C1/400 | 2027-02-04 | TS 3109.xxx v1
3109 Cokoli sadalnēm | Cokols h=400mm sadalnei ar gabarītu 1 (applūstošām teritorijām), C1/400 | 3109.014-04 | Saks-Pol | C1/400 | 2027-06-08 | TS 3109.xxx v1
3109 Cokoli sadalnēm | Cokols h=400mm sadalnei ar gabarītu 1 (applūstošām teritorijām), C1/400 | 3109.014-06 | Power solution | C1/400 | 2029-01-31 | TS 3109.xxx v1
3109 Cokoli sadalnēm | Cokols h=300mm sadalnei ar gabarītu 1, U1-2/63 augstumam no zemes 1.5m, C1/300 | 3109.015-01 | Energofirma Jauda, AS | C1/300 | 2029-03-20 | TS 3109.xxx v1
3109 Cokoli sadalnēm | Cokols h=300mm sadalnei ar gabarītu 1, U1-2/63 augstumam no zemes 1.5m, C1/300 | 3109.015-02 | Armetlina | C1/300 | 2029-03-20 | TS 3109.xxx v1
3109 Cokoli sadalnēm | Cokols h=300mm sadalnei ar gabarītu 1, U1-2/63 augstumam no zemes 1.5m, C1/300 | 3109.015-03 | Elga | C1/300 | 2027-02-04 | TS 3109.xxx v1
3109 Cokoli sadalnēm | Cokols h=300mm sadalnei ar gabarītu 1, U1-2/63 augstumam no zemes 1.5m, C1/300 | 3109.015-04 | Saks-Pol | C1/300 | 2027-06-08 | TS 3109.xxx v1
3109 Cokoli sadalnēm | Cokols h=300mm sadalnei ar gabarītu 1, U1-2/63 augstumam no zemes 1.5m, C1/300 | 3109.015-06 | Power solution | C1/300 | 2029-01-31 | TS 3109.xxx v1
3109 Cokoli sadalnēm | Cokols h=200mm sadalnei ar gabarītu 1 (Daudzdzīvokļu namu nišai), CN1/200 | 3109.016-01 | Energofirma Jauda, AS | CN1/200 | 2028-05-24 | TS 3109.xxx v1
3109 Cokoli sadalnēm | Cokols h=200mm sadalnei ar gabarītu 1 (Daudzdzīvokļu namu nišai), CN1/200 | 3109.016-02 | Armetlina (EK sistēmas) | CN1/200 | 2028-05-24 | TS 3109.xxx v1
3109 Cokoli sadalnēm | Cokols h=200mm sadalnei ar gabarītu 1 (Daudzdzīvokļu namu nišai), CN1/200 | 3109.016-06 | Power solution | CN1/200 | 2029-01-31 | TS 3109.xxx v1
3109 Cokoli sadalnēm | Cokols h=400mm sadalnei ar gabarītu 3 (applūstošām teritorijām), C3/400 | 3109.031-01 | Energofirma Jauda, AS | C3/400 | 2029-03-20 | TS 3109.xxx v1
3109 Cokoli sadalnēm | Cokols h=400mm sadalnei ar gabarītu 3 (applūstošām teritorijām), C3/400 | 3109.031-02 | Armetlina | C3/400 | 2029-03-20 | TS 3109.xxx v1
3109 Cokoli sadalnēm | Cokols h=400mm sadalnei ar gabarītu 3 (applūstošām teritorijām), C3/400 | 3109.031-03 | Elga | C3/400 | 2029-03-20 | TS 3109.xxx v1
3109 Cokoli sadalnēm | Cokols h=400mm sadalnei ar gabarītu 3 (applūstošām teritorijām), C3/400 | 3109.031-06 | Power solution | C3/400 | 2029-01-31 | TS 3109.xxx v1
3109 Cokoli sadalnēm | Cokols h=200mm sadalnei ar gabarītu 3 (Daudzdzīvokļu namu nišai), CN3/200 | 3109.032-01 | Energofirma Jauda, AS | CN3/200 | 2028-05-24 | TS 3109.xxx v1
3109 Cokoli sadalnēm | Cokols h=200mm sadalnei ar gabarītu 3 (Daudzdzīvokļu namu nišai), CN3/200 | 3109.032-02 | Armetlina (EK sistēmas) | CN3/200 | 2028-05-24 | TS 3109.xxx v1
3109 Cokoli sadalnēm | Cokols h=200mm sadalnei ar gabarītu 3 (Daudzdzīvokļu namu nišai), CN3/200 | 3109.032-06 | Power solution | CN3/200 | 2029-01-31 | TS 3109.xxx v1
3109 Cokoli sadalnēm | Cokols h=400mm sadalnei ar gabarītu 4 (applūstošām teritorijām), C4/400 | 3109.041-01 | Energofirma Jauda, AS | C4/400 | 2029-03-20 | TS 3109.xxx v1
3109 Cokoli sadalnēm | Cokols h=400mm sadalnei ar gabarītu 4 (applūstošām teritorijām), C4/400 | 3109.041-02 | Armetlina | C4/400 | 2029-03-20 | TS 3109.xxx v1
3109 Cokoli sadalnēm | Cokols h=400mm sadalnei ar gabarītu 4 (applūstošām teritorijām), C4/400 | 3109.041-03 | Elga | C4/400 | 2029-03-20 | TS 3109.xxx v1
3109 Cokoli sadalnēm | Cokols h=400mm sadalnei ar gabarītu 4 (applūstošām teritorijām), C4/400 | 3109.041-06 | Power solution | C4/400 | 2029-01-31 | TS 3109.xxx v1
3109 Cokoli sadalnēm | Cokols h=200mm sadalnei ar gabarītu 4 (Daudzdzīvokļu namu nišai), CN4/200 | 3109.042-01 | Energofirma Jauda, AS | CN4/200 | 2028-05-24 | TS 3109.xxx v1
3109 Cokoli sadalnēm | Cokols h=200mm sadalnei ar gabarītu 4 (Daudzdzīvokļu namu nišai), CN4/200 | 3109.042-02 | Armetlina (EK sistēmas) | CN4/200 | 2028-05-24 | TS 3109.xxx v1
3109 Cokoli sadalnēm | Cokols h=200mm sadalnei ar gabarītu 4 (Daudzdzīvokļu namu nišai), CN4/200 | 3109.042-06 | Power solution | CN4/200 | 2029-01-31 | TS 3109.xxx v1
3109 Cokoli sadalnēm | Cokols h=400mm sadalnei ar gabarītu 5, C5/400 | 3109.051-01 | Energofirma Jauda, AS | C5/400 | 2029-03-20 | TS 3109.xxx v1
3109 Cokoli sadalnēm | Cokols h=400mm sadalnei ar gabarītu 5, C5/400 | 3109.051-02 | Armetlina | C5/400 | 2029-03-20 | TS 3109.xxx v1
3109 Cokoli sadalnēm | Cokols h=400mm sadalnei ar gabarītu 5, C5/400 | 3109.051-03 | Elga | C5/400 | 2029-03-20 | TS 3109.xxx v1
3109 Cokoli sadalnēm | Cokols h=400mm sadalnei ar gabarītu 5, C5/400 | 3109.051-06 | Power solution | C5/400 | 2029-01-31 | TS 3109.xxx v1
3109 Cokoli sadalnēm | Cokols h=200mm sadalnei ar gabarītu 5 (Daudzdzīvokļu namu nišai), CN5/200 | 3109.053-01 | Energofirma Jauda, AS | CN5/200 | 2028-05-24 | TS 3109.xxx v1
3109 Cokoli sadalnēm | Cokols h=200mm sadalnei ar gabarītu 5 (Daudzdzīvokļu namu nišai), CN5/200 | 3109.053-02 | Armetlina (EK sistēmas) | CN5/200 | 2028-05-24 | TS 3109.xxx v1
3109 Cokoli sadalnēm | Cokols h=200mm sadalnei ar gabarītu 5 (Daudzdzīvokļu namu nišai), CN5/200 | 3109.053-06 | Power solution | CN5/200 | 2029-01-31 | TS 3109.xxx v1
3109 Cokoli sadalnēm | Cokols h=400mm sadalnei ar gabarītu 6 (applūstošām teritorijām), C6/400 | 3109.061-01 | Energofirma Jauda, AS | C6/400 | 2029-03-20 | TS 3109.xxx v1
3109 Cokoli sadalnēm | Cokols h=400mm sadalnei ar gabarītu 6 (applūstošām teritorijām), C6/400 | 3109.061-02 | Armetlina | C6/400 | 2029-03-20 | TS 3109.xxx v1
3109 Cokoli sadalnēm | Cokols h=400mm sadalnei ar gabarītu 6 (applūstošām teritorijām), C6/400 | 3109.061-03 | Elga | C6/400 | 2027-02-04 | TS 3109.xxx v1
3109 Cokoli sadalnēm | Cokols h=400mm sadalnei ar gabarītu 6 (applūstošām teritorijām), C6/400 | 3109.061-06 | Power solution | C6/400 | 2029-01-31 | TS 3109.xxx v1
3109 Cokoli sadalnēm | Cokols h=200mm sadalnei ar gabarītu 6 (Daudzdzīvokļu namu nišai), CN6/200 | 3109.062-01 | Energofirma Jauda, AS | CN6/200 | 2028-05-24 | TS 3109.xxx v1
3109 Cokoli sadalnēm | Cokols h=200mm sadalnei ar gabarītu 6 (Daudzdzīvokļu namu nišai), CN6/200 | 3109.062-02 | Armetlina (EK sistēmas) | CN6/200 | 2028-05-24 | TS 3109.xxx v1
3109 Cokoli sadalnēm | Cokols h=200mm sadalnei ar gabarītu 6 (Daudzdzīvokļu namu nišai), CN6/200 | 3109.062-06 | Power solution | CN6/200 | 2029-01-31 | TS 3109.xxx v1
3109 Cokoli sadalnēm | Cokols h=400mm sadalnei ar gabarītu 8, C8/400 | 3109.081-01 | Energofirma Jauda, AS | C8/400 | 2029-03-20 | TS 3109.xxx v1
3109 Cokoli sadalnēm | Cokols h=400mm sadalnei ar gabarītu 8, C8/400 | 3109.081-02 | Armetlina | C8/400 | 2029-03-20 | TS 3109.xxx v1
3109 Cokoli sadalnēm | Cokols h=400mm sadalnei ar gabarītu 8, C8/400 | 3109.081-03 | Elga | C8/400 | 2029-03-20 | TS 3109.xxx v1
3109 Cokoli sadalnēm | Cokols h=400mm sadalnei ar gabarītu 8, C8/400 | 3109.081-06 | Power solution | C8/400 | 2029-01-31 | TS 3109.xxx v1
3109 Cokoli sadalnēm | Cokols h=200mm sadalnei ar gabarītu 8 (Daudzdzīvokļu namu nišai), CN8/200 | 3109.082-01 | Energofirma Jauda, AS | CN8/200 | 2028-05-24 | TS 3109.xxx v1
3109 Cokoli sadalnēm | Cokols h=200mm sadalnei ar gabarītu 8 (Daudzdzīvokļu namu nišai), CN8/200 | 3109.082-02 | Armetlina (EK sistēmas) | CN8/200 | 2028-05-24 | TS 3109.xxx v1
3109 Cokoli sadalnēm | Cokols h=200mm sadalnei ar gabarītu 8 (Daudzdzīvokļu namu nišai), CN8/200 | 3109.082-06 | Power solution | CN8/200 | 2029-01-31 | TS 3109.xxx v1
3109 Cokoli sadalnēm | Cokols h=400mm sadalnei ar gabarītu 9, C9/400 | 3109.091-01 | Energofirma Jauda, AS | C9/400 | 2029-03-20 | TS 3109.xxx v1
3109 Cokoli sadalnēm | Cokols h=400mm sadalnei ar gabarītu 9, C9/400 | 3109.091-02 | Armetlina | C9/400 | 2029-03-20 | TS 3109.xxx v1
3109 Cokoli sadalnēm | Cokols h=400mm sadalnei ar gabarītu 9, C9/400 | 3109.091-03 | Elga | C9/400 | 2029-03-20 | TS 3109.xxx v1
3109 Cokoli sadalnēm | Cokols h=200mm sadalnei ar gabarītu 9 (Daudzdzīvokļu namu nišai), CN9/200 | 3109.092-01 | Energofirma Jauda, AS | CN9/200 | 2028-05-24 | TS 3109.xxx v1
3109 Cokoli sadalnēm | Cokols h=200mm sadalnei ar gabarītu 9 (Daudzdzīvokļu namu nišai), CN9/200 | 3109.092-02 | Armetlina (EK sistēmas) | CN9/200 | 2028-05-24 | TS 3109.xxx v1
3109 Cokoli sadalnēm | Cokols h=200mm sadalnei ar gabarītu 9 (Daudzdzīvokļu namu nišai), CN9/200 | 3109.092-06 | Power solution | CN9/200 | 2029-01-31 | TS 3109.xxx v1
3109 Cokoli sadalnēm | Cokols h=400mm sadalnei ar gabarītu 9, C9/400 | 3109.91-06 | Power solution | C9/400 | 2029-01-31 | TS 3109.xxx v1
3110 Atslēgas un slēdzenes elektroiekārtām | Profilpuscilindrs „Pusmēness” | 3110.001-01 | Roztocze | 5.R00.192.B | 2025-12-31 | TS 3110.001-002 v1
3110 Atslēgas un slēdzenes elektroiekārtām | Profilpuscilindrs „Pusmēness” | 3110.001-02 | EURO-LOCK | P838 20650 | 2025-12-31 | TS 3110.001-002 v1
3110 Atslēgas un slēdzenes elektroiekārtām | Slēdzene piekaramā, profilpuscilindra (Eiro profils) | 3110.002-01 | Energofirma Jauda, AS | Padlock 5.R00.150 | 2024-12-10 | TS 3110.001-002 v1
3110 Atslēgas un slēdzenes elektroiekārtām | Slēdzene piekaramā, profilpuscilindra (Eiro profils) | 3110.002-02 | Armetlina | 5.R00.150 | 2024-12-10 | TS 3110.001-002 v1
3110 Atslēgas un slēdzenes elektroiekārtām | Slēdzene sadalnēm M20 ar trīsstūri h=8 mm | 3110.004-01 | Ouneva | VH01 0042 | 2025-12-31 | TS 3110.004 v1
3110 Atslēgas un slēdzenes elektroiekārtām | Slēdzene sadalnēm M20 ar trīsstūri h=8 mm | 3110.004-02 | Roztocze | 5.J10.014.001 (T6.9) | 2025-12-31 | TS 3110.004 v1
3110 Atslēgas un slēdzenes elektroiekārtām | Slēdzene piekaramā "Cilindrs" ar trīsstūri | 3110.020-01 | Energofirma Jauda, AS | Slēdzene piekaramā TS 3110.020v1 | 2024-12-10 | TS 3110.020 v1
3110 Atslēgas un slēdzenes elektroiekārtām | Slēdzene piekaramā "Cilindrs" ar trīsstūri | 3110.020-02 | Armetlina | 5.114.274 | 2024-12-10 | TS 3110.020 v1
3110 Atslēgas un slēdzenes elektroiekārtām | Slēdzene piekaramā "Cilindrs" ar trīsstūri | 3110.020-03 | Alniga | AISI 304 | 2024-12-10 | TS 3110.020 v1
3110 Atslēgas un slēdzenes elektroiekārtām | Slēdzene sadalnēm M24 ar trīsstūri h=8 mm | 3110.030-01 | Energofirma Jauda, AS | Lock M24-T9-21-02 | 2024-12-10 | TS 3110.030 v1
3110 Atslēgas un slēdzenes elektroiekārtām | Slēdzene sadalnēm M24 ar trīsstūri h=8 mm | 3110.030-02 | Armetlina | Lock M24ZN-T9-21-02 | 2024-12-10 | TS 3110.030 v1